## Arkusz1
Kalkulacja Cenowa - materiały elektryczne i energetyczne - załącznik nr 4 do SWZ KC-DE-zp.25.303.2026
Lp. | Nazwa artykułu | Jednostka miary | ilość szacunkowa | cena jednostkowa netto | stawka VAT% | cena jednostkowa brutto | wartość brutto | Nazwa producenta | Numer katalogowy producenta
10 | ADAPTER (2 moduły) do gniazd specjalnych 45x45 , telefonicznych i teleinformatycznych typu keystone, przeznaczony do montażu dwóch gniazd | szt | 4 |  |  | 0 | 0
20 | ADAPTER (2 moduły) do gniazd specjalnych 45x45, telefonicznych i teleinformatycznych typu keystone, przeznaczony do montażu jednego gniazda | szt | 3 |  |  | 0 | 0
30 | ADAPTER PROSTY do gniazd specjalnych 22,5x45, telefonicznych i teleinformatycznych typu keystone, przeznaczony do montażu jednego gniazda | szt | 6 |  |  | 0 | 0
40 | ADAPTER WYZWALAJĄCY POMIAR Z WTYKIEM UNI-SCHUKO TYP WS-03 | szt | 3 |  |  | 0 | 0
50 | ADAPTER Z KĄTOWYM WTYKIEM UNI-SCHUKO TYP WS-03 | szt | 1 |  |  | 0 | 0
60 | AKUMULATOR 9V HR22, pojemność 175mAh | szt | 4 |  |  | 0 | 0
70 | AKUMULATOR AAA, HR3, pojemność 800mAh | szt | 29 |  |  | 0 | 0
80 | AKUMULATOR HR6 AA, pojemność 2300mAh | szt | 30 |  |  | 0 | 0
90 | AKUMULATOR LITOWO-JONOWY 2Ah 18V typ L1820S | szt | 1 |  |  | 0 | 0
100 | AKUMULATOR LITOWO-JONOWY 4Ah 18V typ L1840S | szt | 1 |  |  | 0 | 0
110 | AKUMULATOR LITOWO-JONOWY 6Ah 18V typ L1860SHD | szt | 1 |  |  | 0 | 0
120 | AKUMULATOR ŻELOWY 12V 12Ah | szt | 2 |  |  | 0 | 0
130 | AKUMULATOR ŻELOWY 12V 17Ah | szt | 1 |  |  | 0 | 0
140 | AKUMULATOR ŻELOWY 12V 7,2Ah | szt | 3 |  |  | 0 | 0
150 | AKUMULATOR ŻELOWY 12V 9Ah | szt | 1 |  |  | 0 | 0
160 | AKUMULATOR ŻELOWY 6V 4,5Ah | szt | 1 |  |  | 0 | 0
170 | AUTOMAT SCHODOWY TYP AS-222T, funkcja sygnalizacji wyłączenia oświetlenia i przeciwblokady, montaż szyna TH35 | szt | 3 |  |  | 0 | 0
180 | AUTOMAT SCHODOWY TYP AS-223 230V, funkcja przeciwblokady, montaż szyna TH35 | szt | 4 |  |  | 0 | 0
190 | AUTOMAT SCHODOWY TYP AS-224 24V AC/DC, funkcja przeciwblokady, montaż szyna TH35 | szt | 3 |  |  | 0 | 0
200 | AUTOMAT SCHODOWY TYP AS-B220 230V, montaż szyna TH35 | szt | 1 |  |  | 0 | 0
210 | AUTOMAT SCHODOWY TYP ASO-201 230V , montaż natynkowy | szt | 3 |  |  | 0 | 0
220 | AUTOMAT SCHODOWY TYP ASO-205 230V, montaż podtynkowy | szt | 2 |  |  | 0 | 0
230 | AUTOMAT SCHODOWY TYP ASP-02 230V, montaż podtynkowy | szt | 1 |  |  | 0 | 0
240 | AUTOMAT ZMIERZCHOWY TYP AWZ-30 z wewnętrznym czujnikiem światłoczułym, montaż natynkowy | szt | 2 |  |  | 0 | 0
250 | AUTOMAT ZMIERZCHOWY TYP AZ-112 z zewnętrzną sondą hermetyczną, montaż szyna TH35 | szt | 2 |  |  | 0 | 0
260 | AUTOMAT ZMIERZCHOWY TYP AZ-112-LED z zewnętrzną sondą hermetyczną, montaż szyna TH35 | szt | 1 |  |  | 0 | 0
270 | AUTOMAT ZMIERZCHOWY TYP AZ-112-PLUS z zewnętrzną sondą hermetyczną AZ-PLUS, montaż szyna TH35 | szt | 1 |  |  | 0 | 0
280 | AUTOMAT ZMIERZCHOWY TYP AZH z wewnętrznym czujnikiem światłoczułym, montaż natynkowy | szt | 3 |  |  | 0 | 0
290 | AUTOMAT ZMIERZCHOWY TYP AZH-106 z wewnętrznym czujnikiem światłoczułym, montaż natynkowy | szt | 3 |  |  | 0 | 0
300 | AUTOMAT ZMIERZCHOWY TYP AZH-S, zewnętrzna sonda hermetyczna AZ, montaż natynkowy | szt | 2 |  |  | 0 | 0
310 | AUTOMATYCZNY PRZEŁĄCZNIK FAZ TYP PF-431 | szt | 1 |  |  | 0 | 0
320 | BATERIA ALKALICZNA 1,5V A76 (LR44) | szt | 15 |  |  | 0 | 0
330 | BATERIA ALKALICZNA 1,5V AA LR06 | szt | 274 |  |  | 0 | 0
340 | BATERIA ALKALICZNA 1,5V AAA LR03 | szt | 317 |  |  | 0 | 0
350 | BATERIA ALKALICZNA 1,5V AAAA E96 | szt | 2 |  |  | 0 | 0
360 | BATERIA ALKALICZNA 1,5V LR14 C | szt | 15 |  |  | 0 | 0
370 | BATERIA ALKALICZNA 1,5V LR20 D | szt | 21 |  |  | 0 | 0
380 | BATERIA ALKALICZNA 12V A27 | szt | 10 |  |  | 0 | 0
390 | BATERIA ALKALICZNA 12V E23A (A23) | szt | 13 |  |  | 0 | 0
400 | BATERIA ALKALICZNA 4,5V 3LR12 | szt | 2 |  |  | 0 | 0
410 | BATERIA ALKALICZNA 9V 6LR61 | szt | 33 |  |  | 0 | 0
420 | BATERIA LITOWA 1,5V AA L91 | szt | 8 |  |  | 0 | 0
430 | BATERIA LITOWA 1,5V AAA L92 | szt | 7 |  |  | 0 | 0
440 | BATERIA LITOWA 3V CR1616 | szt | 9 |  |  | 0 | 0
450 | BATERIA LITOWA 3V CR2016 | szt | 12 |  |  | 0 | 0
460 | BATERIA LITOWA 3V CR2025 | szt | 15 |  |  | 0 | 0
470 | BATERIA LITOWA 3V CR2032 | szt | 19 |  |  | 0 | 0
480 | BEDNARKA OCYNKOWANA 25x3mm | kg. | 25 |  |  | 0 | 0
490 | BEDNARKA OCYNKOWANA 25x4mm | kg. | 50 |  |  | 0 | 0
500 | BEDNARKA OCYNKOWANA 30x4mm | kg. | 50 |  |  | 0 | 0
510 | BEZPIECZNIK SZKLANY szybki 5x20mm 1,6A 250VAC (10SZT) | op | 2 |  |  | 0 | 0
520 | BEZPIECZNIK SZKLANY szybki 5x20mm 10A 250VAC (10SZT) | op | 2 |  |  | 0 | 0
530 | BEZPIECZNIK SZKLANY szybki 5x20mm 15A 250VAC (10SZT) | op | 3 |  |  | 0 | 0
540 | BEZPIECZNIK SZKLANY szybki 5x20mm 3,15A 250VAC (10SZT) | op | 2 |  |  | 0 | 0
550 | BEZPIECZNIK SZKLANY szybki 5x20mm 5A 250VAC (10SZT) | op | 2 |  |  | 0 | 0
560 | BEZPIECZNIK SZKLANY szybki 5x20mm 6,3A 250VAC (10SZT) | op | 3 |  |  | 0 | 0
570 | BEZPIECZNIK SZKLANY szybki 5x20mm 8A 250VAC (10SZT) | op | 1 |  |  | 0 | 0
580 | BEZPIECZNIK SZYBKI TOPIKOWY 440mA 1000VAC1000VDC 10x35mm | szt | 1 |  |  | 0 | 0
590 | Bezpiecznik topikowy superszybki 500mA 1kVAC 6,3x32mm | szt | 10 |  |  | 0 | 0
600 | BLACHA MONTAŻOWA TYP BMN-26 | szt | 12 |  |  | 0 | 0
610 | BLACHA MONTAŻOWA TYP BMN-40 | szt | 10 |  |  | 0 | 0
620 | BLACHA MONTAŻOWA TYP BMN-53 | szt | 5 |  |  | 0 | 0
630 | BLACHA MONTAŻOWA TYP BMN-80 | szt | 5 |  |  | 0 | 0
640 | BLOK LISTEW ROZDZIELCZYCH 2-biegunowy 100A | szt | 4 |  |  | 0 | 0
650 | BLOK LISTEW ROZDZIELCZYCH 4-biegunowy 125A | szt | 9 |  |  | 0 | 0
660 | BLOK ROZDZIELCZY 4-250, podstawy izolacyjne – poliamid, szyny – miedź elektrotechniczna, normalia – stal ocynkowana, wymiar szyn 20x5mm | szt | 8 |  |  | 0 | 0
670 | BLOK ROZDZIELCZY ODGAŁĘŹNY Al/Cu typ SCB 25 niebeski | szt | 3 |  |  | 0 | 0
680 | BLOK ROZDZIELCZY ODGAŁĘŹNY Al/Cu typ SCB 35-2 szary | szt | 3 |  |  | 0 | 0
690 | BLOK ROZDZIELCZY ODGAŁĘŹNY Al/Cu typ SCB25-5 | szt | 2 |  |  | 0 | 0
700 | CEOWNIK STALOWY do podwieszania lamp i jako element konstrukcyjny do mocowania drabinek i korytek kablowych, długość 2m, szerokość 28mm, wysokość 12mm | szt | 3 |  |  | 0 | 0
710 | CEOWNIK STALOWY WZMOCNIONY do podwieszania lamp i jako element konstrukcyjny do mocowania drabinek i korytek kablowych, długość 2m, szerokość 40mm, wysokość 22mm | szt | 2 |  |  | 0 | 0
720 | Cyfrowy wskaźnik wartości natężenia prądu, jednofazowy typ DMA-1-CT | szt | 1 |  |  | 0 | 0
730 | CZUJNIK RUCHU MIKROFALOWY TYP DRM-01 BIAŁY, IP20, pole detekcji poziomej 360°, funkcja czujnika obecności, do zabudowy | szt | 2 |  |  | 0 | 0
740 | CZUJNIK RUCHU MIKROFALOWY TYP DRM-02 BIAŁY, IP40, pole detekcji poziomej 360°, funkcja czujnika obecności, montaż na suficie | szt | 2 |  |  | 0 | 0
750 | CZUJNIK RUCHU PIR TYP ALER JQ-30-W BIAŁY, IP44, pole detekcji poziomej 0-160°, montaż natynkowy | szt | 3 |  |  | 0 | 0
760 | CZUJNIK RUCHU PIR TYP ALER MINI-W BIAŁY, IP44, pole detekcji poziomej 0-140°, montaż natynkowy | szt | 2 |  |  | 0 | 0
770 | CZUJNIK RUCHU PIR TYP DR-04 BIAŁY, IP65, pole detekcji poziomej 0-180°, montaż natynkowy | szt | 1 |  |  | 0 | 0
780 | CZUJNIK RUCHU PIR TYP DR-05 BIAŁY, IP44, pole detekcji poziomej 0-180°, montaż natynkowy | szt | 2 |  |  | 0 | 0
790 | CZUJNIK RUCHU PIR TYP DR-06 BIAŁY, IP40, pole detekcji poziomej 360°, montaż natynkowy | szt | 1 |  |  | 0 | 0
800 | CZUJNIK RUCHU PIR TYP DR-07 BIAŁY, IP20, pole detekcji poziomej 360°, montaż sufitowy do zabudowy | szt | 2 |  |  | 0 | 0
810 | CZUJNIK RUCHU PIR TYP DR-09 BIAŁY, IP20, pole detekcji poziomej 360°, funkcja czujnika obecności, montaż natynkowy | szt | 1 |  |  | 0 | 0
820 | CZUJNIK RUCHU PIR TYP SENZO BIAŁY, IP20, pole detekcji poziomej 360°, montaż natynkowy | szt | 1 |  |  | 0 | 0
830 | CZUJNIK RUCHU PIR TYP SWISS GARDE 360 PLUS, 16m, OKRĄGŁY, BIAŁY, IP20, pole detekcji poziomej 360°, montaż sufitowy do zabudowy | szt | 1 |  |  | 0 | 0
840 | CZUJNIK RUCHU PIR TYP ZONA FLAT-W BIAŁY, IP20, pole detekcji poziomej 360°, montaż natynkowy | szt | 1 |  |  | 0 | 0
850 | CZUJNIK RUCHU PIR TYP ZONA JQ-37-W BIAŁY, IP20, pole detekcji poziomej 360°, montaż natynkowy | szt | 3 |  |  | 0 | 0
860 | CZUJNIK TEMPERATURY NTC NATYNKOWY TYP NTS-01 | szt | 2 |  |  | 0 | 0
870 | CZUJNIK ZANIKU I ASYMETRII FAZY TYP CAM-01 zasilanie 230/400V | szt | 3 |  |  | 0 | 0
880 | CZUJNIK ZANIKU I ASYMETRII FAZY TYP CZF-310 zasilanie 3x400 V+N | szt | 1 |  |  | 0 | 0
890 | DEKIELEK UKŁADU RAMION TYP "2" CZARNY | szt | 1 |  |  | 0 | 0
900 | DIODA LED BIAŁA TYP M22-LED230-W 230V | szt | 1 |  |  | 0 | 0
910 | DIODA LED COB BARWA ŚWIATŁA 3000K, 15W typ OF-LM003-15B380 | szt | 10 |  |  | 0 | 0
920 | DŁAWIK KABLOWY PG11 (BEZ KONTRNAKRĘTKI) | szt | 6 |  |  | 0 | 0
930 | DŁAWIK KABLOWY PG13 (13,5) (BEZ KONTRNAKRĘTKI) | szt | 7 |  |  | 0 | 0
940 | DŁAWIK KABLOWY PG16 (BEZ KONTRNAKRĘTKI) | szt | 6 |  |  | 0 | 0
950 | DŁAWIK KABLOWY PG21 (BEZ KONTRNAKRĘTKI) | szt | 4 |  |  | 0 | 0
960 | DŁAWIK KABLOWY PG29 (BEZ KONTRNAKRĘTKI) | szt | 5 |  |  | 0 | 0
970 | DŁAWIK KABLOWY PG36 (BEZ KONTRNAKRĘTKI) | szt | 3 |  |  | 0 | 0
980 | DŁAWIK KABLOWY PG42 (BEZ KONTRNAKRĘTKI) | szt | 2 |  |  | 0 | 0
990 | DŁAWIK KABLOWY PG48 (BEZ KONTRNAKRĘTKI) | szt | 2 |  |  | 0 | 0
1000 | DŁAWIK KABLOWY PG7 (BEZ KONTRNAKRĘTKI) | szt | 5 |  |  | 0 | 0
1010 | DŁAWIK KABLOWY PG9 (BEZ KONTRNAKRĘTKI) | szt | 4 |  |  | 0 | 0
1020 | DRUKARKA ETYKIET TYP LABELMANAGER 160 klawiatura QWERTY | szt | 1 |  |  | 0 | 0
1030 | DRUKARKA ETYKIET TYP LABELMANAGER 280 klawiatura QWERTY | szt | 1 |  |  | 0 | 0
1040 | DRUT DO LUTOWANIA TYP DW 1.00/TLR | szt | 1 |  |  | 0 | 0
1050 | DRUT DO LUTOWANIA TYP DW 2.00/TLR | szt | 1 |  |  | 0 | 0
1060 | DRUT OCYNKOWANY ODGROMOWY 8mm | kg | 50 |  |  | 0 | 0
1070 | DYWANIK ELEKTROIZOLACYJNY 0,75x0,75m 17kV | szt | 7 |  |  | 0 | 0
1080 | DZWONEK BEZPRZEWODOWY HERMETYCZNY ZESTAW, dzwonek typ DRS-982H, dwa dźwięki do wyboru (DING-DING lub DING-DONG, DING-DONG), transmisja radiowa 433MHz, ilość kodów: 16, regulacja głośności, poziom dźwięku ok.85dB, zasięg 150m działania urządzenia, zasilanie 230V + przycisk bezprzewodowy hermetyczny typ PDH-991, zasilanie bateryjne MN23A | kpl | 1 |  |  | 0 | 0
1090 | DZWONEK BEZPRZEWODOWY HERMETYCZNY ZESTAW, dzwonek typ DRS-982K, dwa dźwięki do wyboru (DING-DING lub DING-DONG, DING-DONG), transmisja radiowa 433MHz, ilość kodów: 16, regulacja głośności, poziom dźwięku ok.85dB, zasięg działania urządzenia 150m, zasilanie 230V + przycisk bezprzewodowy hermetyczny typ PDH-227, zasilanie bateryjne MN23A | kpl | 1 |  |  | 0 | 0
1100 | DZWONEK CZASZOWY obudowa z tworzywa sztucznego, możliwość regulacji siły głosu, poziom dźwięku ok. 85dB, zasilanie 230V, lakierowana stalowa czasza (54mm) | szt | 2 |  |  | 0 | 0
1110 | DZWONEK DWUTOWNOWY dźwięk dwa tony BIM-BAM, poziom dźwięku ok. 85dB, zasilanie 230V obudowa z tworzywa sztucznego | szt | 2 |  |  | 0 | 0
1120 | DZWONEK MODUŁOWY 0,33A 85dBA, zasilanie 8-12VAC | szt | 2 |  |  | 0 | 0
1130 | DZWONEK MODUŁOWY 30mA 85dBA, zasilanie 230VAC | szt | 3 |  |  | 0 | 0
1140 | DZWONEK SZKOLNO-ALARMOWY poziom dźwięku ok. 104dB, stalowa czasza w kolorze czerwonym o średnicy ø 230mm, zasilanie 230V IP44 | szt | 2 |  |  | 0 | 0
1150 | ELEKTRONICZNY PROGRAMATOR (ZEGAR) CZASOWY CYFROWY 16A, 230V, montaż: gniazdko sieciowe, 16 programów, IP20, maksymalna moc: 3680W, wymiary (szer./wys./gł.): 55mm/115mm/75mm | szt | 2 |  |  | 0 | 0
1160 | Element rozszerzający puszkę pojedynczą składaną pojedynczą do ramek wielokrotnych, głębokość 40mm, kolor biały | szt | 2 |  |  | 0 | 0
1170 | ELEMENT STYKOWY mocowanie przód TYP M22-K01 1R | szt | 4 |  |  | 0 | 0
1180 | ELEMENT STYKOWY mocowanie przód TYP M22-K10 1Z | szt | 2 |  |  | 0 | 0
1190 | ELEMENT STYKOWY montowany do ścianki tylnej TYP M22-KC01 1R | szt | 2 |  |  | 0 | 0
1200 | ELEMENT STYKOWY montowany do ścianki tylnej TYP M22-KC10 1Z | szt | 3 |  |  | 0 | 0
1210 | ELEMENTY ZŁĄCZNE do B-30, Z-30, B-40, Z-40 | kpl | 2 |  |  | 0 | 0
1220 | ELEMENTY ZŁĄCZNE M14 z kapturkami czarnymi do B-50, Z-50, | kpl | 1 |  |  | 0 | 0
1230 | Eliminator rozbłysków żarówek energooszczędnych i LED | szt | 2 |  |  | 0 | 0
1240 | FOLIA NIEBIESKA do oznaczania tras kabli NN, szerokość 20cm, długość 100m | szt | 2 |  |  | 0 | 0
1250 | FUNDAMENT TERMOUTWARDZALNY LAKIEROWANY+KĄTOWNIKI TYP FTN-26 | szt | 2 |  |  | 0 | 0
1260 | FUNDAMENT TERMOUTWARDZALNY LAKIEROWANY+KĄTOWNIKI TYP FTN-40 | szt | 2 |  |  | 0 | 0
1270 | FUNDAMENT TERMOUTWARDZALNY LAKIEROWANY+KĄTOWNIKI TYP FTN-53 | szt | 1 |  |  | 0 | 0
1280 | FUNDAMENT TERMOUTWARDZALNY LAKIEROWANY+KĄTOWNIKI TYP FTN-80 | szt | 1 |  |  | 0 | 0
1290 | FUNDAMENT TYP B-50 | szt | 1 |  |  | 0 | 0
1300 | FUNDAMENT TYP B-51 | szt | 2 |  |  | 0 | 0
1310 | GIRLANDA NA ŻARÓWKI E27 10/16A 250V 600W, 15 opraw E27 + uszczelki z haczykiem, możliwość sprzęgania, , długość 10mb, bez żarówek | szt | 2 |  |  | 0 | 0
1320 | GŁÓWKA BEZPIECZNIKOWA TYP D01 KN | szt | 4 |  |  | 0 | 0
1330 | GŁÓWKA BEZPIECZNIKOWA TYP D02 KN | szt | 3 |  |  | 0 | 0
1340 | GŁÓWKA BEZPIECZNIKOWA TYP KD II 25A | szt | 5 |  |  | 0 | 0
1350 | GŁÓWKA LAMPKI SYGNALIZACYJNEJ PŁASKA BIAŁA TYP M22-L-W | szt | 1 |  |  | 0 | 0
1360 | GNIAZDO AUDIO-VIDEO w adapterze 22,5x45, złącza 3x RCA (cinch), podłączenie przewodów na zacisk śrubowy | szt | 2 |  |  | 0 | 0
1370 | GNIAZDO BEZPIECZNIKOWE NA SZYNĘ TH35 TYP D02N-K E18 | szt | 1 |  |  | 0 | 0
1380 | GNIAZDO BEZPIECZNIKOWE NA SZYNĘ TH35 TYP EZN 25 ZP E27 25A | szt | 2 |  |  | 0 | 0
1390 | GNIAZDO DO PRZEDŁUŻACZA 1x2P+Z, kolor biały | szt | 5 |  |  | 0 | 0
1400 | GNIAZDO DO PRZEDŁUŻACZA 1x2P+Z, kolor czarny | szt | 1 |  |  | 0 | 0
1410 | GNIAZDO DO PRZEDŁUŻACZA 3x2P+Z, otwory do montażu natynkowego, kolor biały | szt | 2 |  |  | 0 | 0
1420 | GNIAZDO DO PRZEDŁUŻACZA 3x2P+Z, otwory do montażu natynkowego, kolor czarny | szt | 2 |  |  | 0 | 0
1430 | GNIAZDO DO PRZEDŁUŻACZA 4x2P+Z, otwory do montażu natynkowego, kolor biały | szt | 1 |  |  | 0 | 0
1440 | GNIAZDO DO PRZEDŁUŻACZA 4x2P+Z, otwory do montażu natynkowego, kolor czarny | szt | 2 |  |  | 0 | 0
1450 | GNIAZDO DO PRZEDŁUŻACZA 5x2P+Z, otwory do montażu natynkowego, kolor biały | szt | 3 |  |  | 0 | 0
1460 | GNIAZDO DO PRZEDŁUŻACZA 5x2P+Z, otwory do montażu natynkowego, kolor czarny | szt | 1 |  |  | 0 | 0
1470 | GNIAZDO DO PRZEDŁUŻACZA 6x2P+Z, otwory do montażu natynkowego, kolor biały | szt | 2 |  |  | 0 | 0
1480 | GNIAZDO DO PRZEDŁUŻACZA Z WYŁĄCZNIKIEM 2x2P+Z, otwory do montażu natynkowego, kolor biały | szt | 2 |  |  | 0 | 0
1490 | GNIAZDO DO PRZEDŁUŻACZA Z WYŁĄCZNIKIEM 3x2P+Z, otwory do montażu natynkowego, kolor biały | szt | 1 |  |  | 0 | 0
1500 | GNIAZDO DO PRZEDŁUŻACZA Z WYŁĄCZNIKIEM 4x2P+Z, otwory do montażu natynkowego, kolor biały | szt | 1 |  |  | 0 | 0
1510 | GNIAZDO DO PRZEDŁUŻACZA Z WYŁĄCZNIKIEM 4x2P+Z, otwory do montażu natynkowego, kolor czarny | szt | 1 |  |  | 0 | 0
1520 | GNIAZDO DO PRZEDŁUŻACZA Z WYŁĄCZNIKIEM 5x2P+Z, otwory do montażu natynkowego, kolor biały | szt | 3 |  |  | 0 | 0
1530 | GNIAZDO DO PRZEDŁUŻACZA Z WYŁĄCZNIKIEM 5x2P+Z, otwory do montażu natynkowego, kolor czarny | szt | 2 |  |  | 0 | 0
1540 | GNIAZDO DO PRZEDŁUŻACZA Z WYŁĄCZNIKIEM 6x2P+Z, otwory do montażu natynkowego, kolor biały | szt | 2 |  |  | 0 | 0
1550 | GNIAZDO GŁOŚNIKOWE POJEDYNCZE P/T Z POLEM OPISOWYM, montaż do ramek wielokrotnych, kolor biały, przekrój przewodów dla wejścia i wyjścia 2,5 mm2. mostek metalowy | szt | 3 |  |  | 0 | 0
1560 | GNIAZDO JACK 3,5mm (minijack) żeńskie w adapterze 22,5x45, podłączenie przewodów na zacisk śrubowy | szt | 2 |  |  | 0 | 0
1570 | GNIAZDO keystone typu HDMI żeńskie na kablu, kolor biały/czarne | szt | 1 |  |  | 0 | 0
1580 | GNIAZDO KOMPUTEROWE P/T 1 X RJ45 UTP kat. 6, montaż do ramek wielokrotnych, kolor biały, przesłona przeciwkurzowa, mostek metalowy | szt | 4 |  |  | 0 | 0
1590 | GNIAZDO KOMPUTEROWE P/T 2 X RJ45 UTP kat. 6, montaż do ramek wielokrotnych, kolor biały, przesłona przeciwkurzowa, mostek metalowy | szt | 3 |  |  | 0 | 0
1600 | GNIAZDO MEBLOWE PODSZAFKOWE 3x2P+Z 230V, IP20, materiał tworzywo sztuczne + aluminium, wymiary: 200mm x 64mm, kolor: czarno-srebrny, | szt | 1 |  |  | 0 | 0
1610 | GNIAZDO MODUŁOWE POJEDYNCZE 230V Z UZIEMIENIEM, 45x45, białe | szt | 6 |  |  | 0 | 0
1620 | GNIAZDO MODUŁOWE POJEDYNCZE 230V Z UZIEMIENIEM, 45x45, z blokadą i zwalniaczem, czerwone | szt | 2 |  |  | 0 | 0
1630 | GNIAZDO NA SZYNĘ TH35 2P+Z 10/16A 230V | szt | 1 |  |  | 0 | 0
1640 | GNIAZDO POCZWÓRNE Z UZIEMIENIEM N/T, 16A, 250V, zaciski gwintowe, kolor biały | szt | 2 |  |  | 0 | 0
1650 | GNIAZDO PODWÓJNE Z UZIEMIENIEM N/T TYP LAMBDA, klapka transparentna, kolor biały, IP44, 16A, 250V, zaciski gwintowe | szt | 2 |  |  | 0 | 0
1660 | GNIAZDO PODWÓJNE Z UZIEMIENIEM N/T, IP54, 16A, 250V klapka transparentna, kolor biały, zaciski gwintowe | szt | 6 |  |  | 0 | 0
1670 | GNIAZDO PODWÓJNE Z UZIEMIENIEM N/T, z przesłonami torów prądowych, IP20, 16A, 250V, zaciski gwintowe, kolor brązowy | szt | 3 |  |  | 0 | 0
1680 | GNIAZDO PODWÓJNE Z UZIEMIENIEM P/T, 16A, 250V, IP20 montaż do ramek wielokrotnych, kolor biały, mostek metalowy, Przesłony otworów prądowych, zaciski śrubowe | szt | 10 |  |  | 0 | 0
1690 | GNIAZDO PODWÓJNE Z UZIEMIENIEM P/T, 16A, 250V, IP20, montaż do ramek wielokrotnych, kolor srebrny mat, mostek metalowy, Przesłony otworów prądowych, zaciski śrubowe | szt | 9 |  |  | 0 | 0
1700 | GNIAZDO PODWÓJNE Z UZIEMIENIEM P/T, KOMPLETNE, 16A, 250V, zaciski gwintowe, kolor biały | szt | 14 |  |  | 0 | 0
1710 | GNIAZDO POJEDYNCZE Z UZIEMIENIEM P/T, 16A, 250V, IP20 montaż do ramek wielokrotnych, kolor czarny mat, mostek metalowy, Przesłony otworów prądowych, zaciski śrubowe | szt | 7 |  |  | 0 | 0
1720 | GNIAZDO POJEDYNCZE Z UZIEMIENIEM P/T, 16A, 250V, IP20, montaż do ramek wielokrotnych, kolor biały, mostek metalowy, Przesłony otworów prądowych, zaciski śrubowe | szt | 5 |  |  | 0 | 0
1730 | GNIAZDO POJEDYNCZE Z UZIEMIENIEM P/T, 16A, 250V, IP20, montaż do ramek wielokrotnych, kolor srebrny mat, mostek metalowy, Przesłony otworów prądowych, zaciski śrubowe | szt | 10 |  |  | 0 | 0
1740 | GNIAZDO POJEDYNCZE Z UZIEMIENIEM P/T, KOMPLETNE, 16A, 250V, IP20, zaciski gwintowe, kolor biały | szt | 13 |  |  | 0 | 0
1750 | GNIAZDO POJEDYNCZE Z UZIEMIENIEM P/T, z ładowarką USB A+A, montaż do ramek wielokrotnych, mostek metalowy, kolor biały, 16A, 250V, prąd ładowania 2,1A, IP20, zaciski śrubowe | szt | 3 |  |  | 0 | 0
1760 | GNIAZDO POJEDYNCZE Z UZIEMIENIEM SCHUKO P/T, 16A, 250V, IP20, montaż do ramek wielokrotnych, kolor biały, mostek metalowy, Przesłony otworów prądowych, zaciski śrubowe | szt | 14 |  |  | 0 | 0
1770 | GNIAZDO POJEDYŃCZE Z UZIEMIENIEM N/T, IP20, 16A, 250V, z przesłonami torów prądowych, zaciski gwintowe, kolor brązowy | szt | 3 |  |  | 0 | 0
1780 | GNIAZDO POJEDYŃCZE Z UZIEMIENIEM N/T, IP44, 16A, 250V, kolor biały, klapka transparentna, zaciski gwintowe | szt | 11 |  |  | 0 | 0
1790 | GNIAZDO POJEDYŃCZE Z UZIEMIENIEM N/T, IP54, 16A, 250V klapka transparentna, zaciski gwintowe | szt | 7 |  |  | 0 | 0
1800 | GNIAZDO POTRÓJNE P/T, NA PŁASKĄ WTYCZKĘ (EURO), 2,5A, 230V, IP20, montaż do ramek wielokrotnych, mostek metalowy, kolor biały | szt | 8 |  |  | 0 | 0
1810 | GNIAZDO POTRÓJNE Z UZIEMIENIEM N/T, klapka transparentna, IP54, 16A, 250V, zaciski gwintowe | szt | 2 |  |  | 0 | 0
1820 | GNIAZDO PRZEKAŹNIKOWE TYP GUC11S-V0 | szt | 6 |  |  | 0 | 0
1830 | GNIAZDO PRZEKAŹNIKOWE TYP PZ11 | szt | 4 |  |  | 0 | 0
1840 | GNIAZDO PRZEKAŹNIKOWE TYP PZ8 | szt | 4 |  |  | 0 | 0
1850 | GNIAZDO PRZENOŚNE 125A 3P IP67 | szt | 4 |  |  | 0 | 0
1860 | GNIAZDO PRZENOŚNE 125A 5P IP67 + STYK STERUJĄCY | szt | 3 |  |  | 0 | 0
1870 | GNIAZDO PRZENOŚNE 16A 3P IP44 | szt | 5 |  |  | 0 | 0
1880 | GNIAZDO PRZENOŚNE 16A 4P IP44 | szt | 4 |  |  | 0 | 0
1890 | GNIAZDO PRZENOŚNE 16A 5P IP44 | szt | 5 |  |  | 0 | 0
1900 | GNIAZDO PRZENOŚNE 32A 4P IP44 | szt | 4 |  |  | 0 | 0
1910 | GNIAZDO PRZENOŚNE 32A 5P IP44 | szt | 3 |  |  | 0 | 0
1920 | GNIAZDO PRZENOŚNE 63A 4P IP67 | szt | 5 |  |  | 0 | 0
1930 | GNIAZDO PRZENOŚNE 63A 5P IP67 | szt | 2 |  |  | 0 | 0
1940 | GNIAZDO PRZENOŚNE GUMOWE Z ZATYCZKĄ Z/U 2P+Z 10/16A 230V IP54 | szt | 3 |  |  | 0 | 0
1950 | GNIAZDO RTV-SAT KOŃCOWE P/T, montaż do ramek wielokrotnych, kolor biały, mostek metalowy, Zakres częstotliwości: 5-2400 MHz | szt | 3 |  |  | 0 | 0
1960 | GNIAZDO SIECIOWE 230V ZDALNIE STEROWANE Z PILOTEM W ZESTAWIE, maksymalny zasięg działania: do 250m w terenie otwartym, transmisja radiowa 868MHz | szt | 3 |  |  | 0 | 0
1970 | GNIAZDO STAŁE 16A 3P IP44 | szt | 2 |  |  | 0 | 0
1980 | GNIAZDO STAŁE 16A 4P IP44 | szt | 5 |  |  | 0 | 0
1990 | GNIAZDO STAŁE 16A 5P IP44 | szt | 4 |  |  | 0 | 0
2000 | GNIAZDO STAŁE 32A 3P IP44 | szt | 4 |  |  | 0 | 0
2010 | GNIAZDO STAŁE 32A 4P IP44 | szt | 6 |  |  | 0 | 0
2020 | GNIAZDO STAŁE 32A 5P IP44 | szt | 3 |  |  | 0 | 0
2030 | GNIAZDO STAŁE 63A 5P IP67 | szt | 1 |  |  | 0 | 0
2040 | GNIAZDO TABLICOWE SKOŚNE 16A 5P IP44 | szt | 3 |  |  | 0 | 0
2050 | GNIAZDO TABLICOWE SKOŚNE 32A 5P IP44 | szt | 3 |  |  | 0 | 0
2060 | GNIAZDO TABLICOWE SKOŚNE 63A 5P IP67 | szt | 5 |  |  | 0 | 0
2070 | GNIAZDO TELEFONICZNE PODWÓJNE RJ12 P/T, montaż do ramek wielokrotnych, mostek metalowy, kolor biały | szt | 1 |  |  | 0 | 0
2080 | GNIAZDO TELEFONICZNE POJEDYNCZE RJ12 P/T, montaż do ramek wielokrotnych, mostek metalowy, kolor biały | szt | 5 |  |  | 0 | 0
2090 | GNIAZDO TELEINFORMATYCZNE UTP RJ45 kat. 5e w adapterze 22,5x45, białe, niskie | szt | 2 |  |  | 0 | 0
2100 | GNIAZDO VGA w adapterze 22,5x45, złącze D-Sub 15-pin żeńskie, podłączenie przewodów na zacisk śrubowy 6-pin(RGB). | szt | 1 |  |  | 0 | 0
2110 | GNIAZDO WTYCZKOWE TABLICOWE 230V 10/16A 2P+Z IP54 niebieskie | szt | 6 |  |  | 0 | 0
2120 | GNIAZDO Z UZIEMIENIEM P/T BRYZGOSZCZELNE, 16A, 250V, IP44, montaż do ramek wielokrotnych, kolor biały, mostek metalowy, z uszczelką, wieczko białe, zaciski śrubowe | szt | 11 |  |  | 0 | 0
2130 | GNIAZDO Z UZIEMIENIEM P/T BRYZGOSZCZELNE, KOMPLETNE, wieczko przezroczyste, 16A, 250V, IP44, zaciski gwintowe, kolor biały | szt | 9 |  |  | 0 | 0
2140 | GNIAZDO Z UZIEMIENIEM P/T BRYZGOSZCZELNE,16A, 250V, IP44, montaż do ramek wielokrotnych, kolor czarny mat, mostek metalowy, z uszczelką, wieczko przezroczyste, zaciski śrubowe | szt | 6 |  |  | 0 | 0
2150 | GNIAZDO Z UZIEMIENIEM P/T DATA 16A, 250V, IP20 z kluczem uprawniającym, montaż do ramek wielokrotnych, kolor czerwony, mostek metalowy, przesłony otworów prądowych, zaciski śrubowe | szt | 10 |  |  | 0 | 0
2160 | GNIAZDO Z WYŁĄCZNIKEM 400V IP44 16A 5P + 2 gniazda 230V, wyłącznik 0-1 | szt | 2 |  |  | 0 | 0
2170 | GNIAZDO Z WYŁĄCZNIKEM 400V IP44 16A 5P + gniazdo 230V, wyłącznik 0-1 | szt | 3 |  |  | 0 | 0
2180 | GNIAZDO Z WYŁĄCZNIKEM 400V IP44 16A 5P, wyłącznik 0-1 | szt | 2 |  |  | 0 | 0
2190 | GNIAZDO Z WYŁĄCZNIKEM 400V IP44 16A 5P, wyłącznik L-0-P | szt | 2 |  |  | 0 | 0
2200 | GNIAZDO Z WYŁĄCZNIKEM 400V IP44 32A 5P + 2 gniazda 230V, wyłącznik 0-1 | szt | 1 |  |  | 0 | 0
2210 | GNIAZDO Z WYŁĄCZNIKEM 400V IP44 32A 5P + gniazdo 230V, wyłącznik 0-1 | szt | 1 |  |  | 0 | 0
2220 | GNIAZDO Z WYŁĄCZNIKEM 400V IP44 32A 5P, wyłącznik 0-1 | szt | 1 |  |  | 0 | 0
2230 | GNIAZDO Z WYŁĄCZNIKEM 400V IP44 32A 5P, wyłącznik L-0-P | szt | 2 |  |  | 0 | 0
2240 | GRZAŁKA DO SZAFY 25W, napięcie pracy 110-230V AC/DC, wymiary zewnętrzne 41x41x125mm | szt | 3 |  |  | 0 | 0
2250 | HAK EWAKUACYJNY DUŻY 30KV | szt | 1 |  |  | 0 | 0
2260 | HEŁM OCHRONNY ELEKTROIZOLACYJNY TYP „SECRA” ZE ZINTEGROWANĄ OSŁONĄ TWARZY | szt | 1 |  |  | 0 | 0
2270 | IGLICA KOMINOWA TYP AL L-1500mm, średnica 16mm | szt | 2 |  |  | 0 | 0
2280 | IGLICA KOMINOWA TYP AL L-2000mm, średnica 16mm | szt | 1 |  |  | 0 | 0
2290 | INSTRUKCJA BHP przy obsłudze urządzeń pod napięciem prądu elektrycznego, wymiary 250mm x 350mm | szt | 1 |  |  | 0 | 0
2300 | INSTRUKCJA POSTĘPOWANIA NA WYPADEK POŻARU DLA SZKÓŁ, INTERNATÓW, PRZEDSZKOLI, DOMÓW DZIECKA wymiary 250mm x 350mm | szt | 1 |  |  | 0 | 0
2310 | INSTRUKCJA PRZECIWPOŻAROWA OGÓLNA, wymiary 250mm x 350mm | szt | 1 |  |  | 0 | 0
2320 | INSTRUKCJA RATOWANIA OSÓB PORAŻONYCH PRĄDEM, wymiary 250m x 350mm | szt | 1 |  |  | 0 | 0
2330 | KABEL HDGs FE180/PH120/E90 2x1,5mm2 300/500V | mb | 25 |  |  | 0 | 0
2340 | KABEL HDGs FE180/PH120/E90 2x1mm2 300/500V | mb | 19 |  |  | 0 | 0
2350 | KABEL KONCENTRYCZNY wnętrzowy wielkiej częstotliwości, pracujący w zakresie częstotliwości od 5 MHz do 2400MHz, kolor biały | mb | 22 |  |  | 0 | 0
2360 | KABEL KONCENTRYCZNY zewnętrzny odporny na UV wielkiej częstotliwości, pracujący w zakresie częstotliwości od 5 MHz do 2400MHz, kolor czarny | mb | 16 |  |  | 0 | 0
2370 | KABEL KROSOWY PVC UTP KAT.5E DŁUGOŚĆ 0,5m, szary | szt | 1 |  |  | 0 | 0
2380 | KABEL KROSOWY PVC UTP KAT.5E DŁUGOŚĆ 1m, szary | szt | 2 |  |  | 0 | 0
2390 | KABEL KROSOWY PVC UTP KAT.5E DŁUGOŚĆ 10m, szary | szt | 1 |  |  | 0 | 0
2400 | KABEL KROSOWY PVC UTP KAT.5E DŁUGOŚĆ 2m, szary | szt | 1 |  |  | 0 | 0
2410 | KABEL KROSOWY PVC UTP KAT.5E DŁUGOŚĆ 3m, szary | szt | 1 |  |  | 0 | 0
2420 | KABEL KROSOWY PVC UTP KAT.5E DŁUGOŚĆ 5m, szary | szt | 1 |  |  | 0 | 0
2430 | KABEL KROSOWY PVC UTP KAT.6 DŁUGOŚĆ 1m, szary | szt | 5 |  |  | 0 | 0
2440 | KABEL KROSOWY PVC UTP KAT.6 DŁUGOŚĆ 2m, szary | szt | 4 |  |  | 0 | 0
2450 | KABEL KROSOWY PVC UTP KAT.6 DŁUGOŚĆ 3m, szary | szt | 4 |  |  | 0 | 0
2460 | KABEL KROSOWY PVC UTP KAT.6 DŁUGOŚĆ 3m, szary | szt | 4 |  |  | 0 | 0
2470 | KABEL N2XH-J 3x1,5mm2 0,6/1kV | mb | 15 |  |  | 0 | 0
2480 | KABEL N2XH-J 3x2,5mm2 0,6/1kV | mb | 13 |  |  | 0 | 0
2490 | KABEL N2XH-J 3x4mm2 0,6/1kV | mb | 7 |  |  | 0 | 0
2500 | KABEL N2XH-J 3x6mm2 0,6/1kV | mb | 10 |  |  | 0 | 0
2510 | KABEL N2XH-J 4x1,5mm2 0,6/1kV | mb | 9 |  |  | 0 | 0
2520 | KABEL N2XH-J 4x2,5mm2 0,6/1kV | mb | 12 |  |  | 0 | 0
2530 | KABEL N2XH-J 5x1,5mm2 0,6/1kV | mb | 10 |  |  | 0 | 0
2540 | KABEL N2XH-J 5x10mm2 0,6/1kV | mb | 7 |  |  | 0 | 0
2550 | KABEL N2XH-J 5x16mm2 0,6/1kV | mb | 9 |  |  | 0 | 0
2560 | KABEL N2XH-J 5x2,5mm2 0,6/1kV | mb | 11 |  |  | 0 | 0
2570 | KABEL N2XH-J 5x4mm2 0,6/1kV | mb | 9 |  |  | 0 | 0
2580 | KABEL N2XH-J 5x6mm2 0,6/1kV | mb | 8 |  |  | 0 | 0
2590 | KABEL N2XY-O 1x150mm2 RMV 0,6/1kV | mb | 33 |  |  | 0 | 0
2600 | KABEL N2XY-O 1x240mm2 RMV 0,6/1kV | mb | 28 |  |  | 0 | 0
2610 | KABEL TELEINFORMATYCZNY F/UTP 4x2x24AWG kat. 5e | mb | 57 |  |  | 0 | 0
2620 | KABEL TELEINFORMATYCZNY S/FTP 1200MHz B2ca 4x2xAWG22/1 FRNC kat.7A | mb. | 45 |  |  | 0 | 0
2630 | KABEL TELEINFORMATYCZNY U/UTP 4x2x0,5 kat. 5e LSZH B2ca | mb | 50 |  |  | 0 | 0
2640 | KABEL TELEINFORMATYCZNY U/UTP 4x2x0,5 kat. 5e zewnętrzny suchy, odporny na UV | mb | 50 |  |  | 0 | 0
2650 | KABEL TELEINFORMATYCZNY U/UTP 4x2x0,5 kat. 5e zewnętrzny żelowany, odporny na UV | mb | 60 |  |  | 0 | 0
2660 | KABEL TELEINFORMATYCZNY U/UTP 4x2x0,5 kat. 6 LSZH B2ca | mb | 50 |  |  | 0 | 0
2670 | KABEL TELEINFORMATYCZNY U/UTP 4x2x0,5 kat. 6 zewnętrzny żelowany, odporny na UV | mb | 50 |  |  | 0 | 0
2680 | KABEL TELEINFORMATYCZNY U/UTP 4x2x23AWG kat. 6 | mb | 62 |  |  | 0 | 0
2690 | KABEL TELEINFORMATYCZNY U/UTP 4x2x24AWG kat. 5e | mb | 60 |  |  | 0 | 0
2700 | KABEL TELEKOMUNIKACYJNY YNTKSYekw 2x2x0,8mm2 | mb | 31 |  |  | 0 | 0
2710 | KABEL TELEKOMUNIKACYJNY YNTKSYekw 3x2x0,8mm2 | mb | 26 |  |  | 0 | 0
2720 | KABEL YKXS 1x120mm2 0,6/1kV | mb | 27 |  |  | 0 | 0
2730 | KABEL YKXS 1x150mm2 0,6/1kV | mb | 44 |  |  | 0 | 0
2740 | KABEL YKXS 1x50mm2 0,6/1kV | mb | 51 |  |  | 0 | 0
2750 | KABEL YKXS 1x70mm2 0,6/1kV | mb | 39 |  |  | 0 | 0
2760 | KABEL YKXS 4x120mm2 0,6/1kV | mb | 23 |  |  | 0 | 0
2770 | KABEL YKXS 4x16mm2 0,6/1kV | mb | 33 |  |  | 0 | 0
2780 | KABEL YKXS 4x185mm2 0,6/1kV | mb | 17 |  |  | 0 | 0
2790 | KABEL YKXS 4x240mm2 0,6/1kV | mb | 18 |  |  | 0 | 0
2800 | KABEL YKXS 4x35mm2 0,6/1kV | mb | 34 |  |  | 0 | 0
2810 | KABEL YKXS 4x50mm2 0,6/1kV | mb | 58 |  |  | 0 | 0
2820 | KABEL YKY 1x120mm2 0,6/1kV | mb | 81 |  |  | 0 | 0
2830 | KABEL YKY 1x150mm2 0,6/1kV | mb | 51 |  |  | 0 | 0
2840 | KABEL YKY 1x185mm2 0,6/1kV | mb | 40 |  |  | 0 | 0
2850 | KABEL YKY 1x240mm2 0,6/1kV | mb | 60 |  |  | 0 | 0
2860 | KABEL YKY 1x25mm2 0,6/1kV | mb | 35 |  |  | 0 | 0
2870 | KABEL YKY 1x35mm2 0,6/1kV | mb | 57 |  |  | 0 | 0
2880 | KABEL YKY 1x50mm2 0,6/1kV | mb | 60 |  |  | 0 | 0
2890 | KABEL YKY 1x70mm2 0,6/1kV | mb | 48 |  |  | 0 | 0
2900 | KABEL YKY 1x95mm2 0,6/1kV | mb | 57 |  |  | 0 | 0
2910 | KABEL YKY 3x1,5mm2 0,6/1kV | mb | 32 |  |  | 0 | 0
2920 | KABEL YKY 3x2,5mm2 0,6/1kV | mb | 34 |  |  | 0 | 0
2930 | KABEL YKY 3x4mm2 0,6/1kV | mb | 25 |  |  | 0 | 0
2940 | KABEL YKY 3x6mm2 0,6/1kV | mb | 31 |  |  | 0 | 0
2950 | KABEL YKY 4x1,5mm2 0,6/1kV | mb | 17 |  |  | 0 | 0
2960 | KABEL YKY 4x10mm2 0,6/1kV | mb | 29 |  |  | 0 | 0
2970 | KABEL YKY 4x120mm2 0,6/1kV | mb | 38 |  |  | 0 | 0
2980 | KABEL YKY 4x16mm2 0,6/1kV | mb | 33 |  |  | 0 | 0
2990 | KABEL YKY 4x2,5mm2 0,6/1kV | mb | 20 |  |  | 0 | 0
3000 | KABEL YKY 4x25mm2 0,6/1kV | mb | 42 |  |  | 0 | 0
3010 | KABEL YKY 4x35mm2 0,6/1kV | mb | 31 |  |  | 0 | 0
3020 | KABEL YKY 4x50mm2 0,6/1kV | mb | 33 |  |  | 0 | 0
3030 | KABEL YKY 4x6mm2 0,6/1kV | mb | 28 |  |  | 0 | 0
3040 | KABEL YKY 4x70mm2 0,6/1kV | mb | 30 |  |  | 0 | 0
3050 | KABEL YKY 5x1,5mm2 0,6/1kV | mb | 32 |  |  | 0 | 0
3060 | KABEL YKY 5x10mm2 0,6/1kV | mb | 26 |  |  | 0 | 0
3070 | KABEL YKY 5x120mm2 0,6/1kV | mb | 25 |  |  | 0 | 0
3080 | KABEL YKY 5x16mm2 0,6/1kV | mb | 32 |  |  | 0 | 0
3090 | KABEL YKY 5x2,5mm2 0,6/1kV | mb | 23 |  |  | 0 | 0
3100 | KABEL YKY 5x25mm2 0,6/1kV | mb | 36 |  |  | 0 | 0
3110 | KABEL YKY 5x35mm2 0,6/1kV | mb | 31 |  |  | 0 | 0
3120 | KABEL YKY 5x4mm2 0,6/1kV | mb | 21 |  |  | 0 | 0
3130 | KABEL YKY 5x50mm2 0,6/1kV | mb | 24 |  |  | 0 | 0
3140 | KABEL YKY 5x6mm2 0,6/1kV | mb | 26 |  |  | 0 | 0
3150 | KABEL YKY 5x70mm2 0,6/1kV | mb | 33 |  |  | 0 | 0
3160 | KABEL YKY 5x95mm2 0,6/1kV | mb | 25 |  |  | 0 | 0
3170 | KABEL YTDY 10x0,5mm2 | mb | 10 |  |  | 0 | 0
3180 | KABEL YTDY 2x0,5mm2 | mb | 15 |  |  | 0 | 0
3190 | KABEL YTDY 4x0,5mm2 | mb | 14 |  |  | 0 | 0
3200 | KABEL YTDY 6x0,5mm2 | mb | 12 |  |  | 0 | 0
3210 | KABEL YTDY 8x0,5mm2 | mb | 19 |  |  | 0 | 0
3220 | KABEL YTKSY 10x2x0,5mm2 | mb | 16 |  |  | 0 | 0
3230 | KABEL YTKSY 2x2x0,5mm2 | mb | 13 |  |  | 0 | 0
3240 | KABEL YTKSY 4x2x0,5mm2 | mb | 12 |  |  | 0 | 0
3250 | KABEL YTKSY 6x2x0,5mm2 | mb | 11 |  |  | 0 | 0
3260 | KABEL YTKSY 8x2x0,5mm2 | mb | 15 |  |  | 0 | 0
3270 | KANAŁ ELEKTROINSTALACYJNY kolor biały, 10x10mm, długość 2m | szt | 4 |  |  | 0 | 0
3280 | KANAŁ ELEKTROINSTALACYJNY kolor biały, 110x40mm, długość 2m | szt | 3 |  |  | 0 | 0
3290 | KANAŁ ELEKTROINSTALACYJNY kolor biały, 110x60mm, długość 2m | szt | 2 |  |  | 0 | 0
3300 | KANAŁ ELEKTROINSTALACYJNY kolor biały, 130x60mm, długość 2m | szt | 2 |  |  | 0 | 0
3310 | KANAŁ ELEKTROINSTALACYJNY kolor biały, 150x60mm, długość 2m | szt | 3 |  |  | 0 | 0
3320 | KANAŁ ELEKTROINSTALACYJNY kolor biały, 16x10mm, długość 2m | szt | 4 |  |  | 0 | 0
3330 | KANAŁ ELEKTROINSTALACYJNY kolor biały, 17x15mm, długość 2m | szt | 3 |  |  | 0 | 0
3340 | KANAŁ ELEKTROINSTALACYJNY kolor biały, 20x11mm, długość 2m | szt | 3 |  |  | 0 | 0
3350 | KANAŁ ELEKTROINSTALACYJNY kolor biały, 20x18mm, długość 2m | szt | 4 |  |  | 0 | 0
3360 | KANAŁ ELEKTROINSTALACYJNY kolor biały, 230x60mm, długość 2m | szt | 3 |  |  | 0 | 0
3370 | KANAŁ ELEKTROINSTALACYJNY kolor biały, 25x15mm, długość 2m | szt | 3 |  |  | 0 | 0
3380 | KANAŁ ELEKTROINSTALACYJNY kolor biały, 32x15mm, długość 2m | szt | 4 |  |  | 0 | 0
3390 | KANAŁ ELEKTROINSTALACYJNY kolor biały, 32x30mm, długość 2m | szt | 5 |  |  | 0 | 0
3400 | KANAŁ ELEKTROINSTALACYJNY kolor biały, 40x25mm, długość 2m | szt | 6 |  |  | 0 | 0
3410 | KANAŁ ELEKTROINSTALACYJNY kolor biały, 40x40mm, długość 2m | szt | 4 |  |  | 0 | 0
3420 | KANAŁ ELEKTROINSTALACYJNY kolor biały, 45x30mm, długość 2m | szt | 7 |  |  | 0 | 0
3430 | KANAŁ ELEKTROINSTALACYJNY kolor biały, 50x18/2mm, długość 2m | szt | 4 |  |  | 0 | 0
3440 | KANAŁ ELEKTROINSTALACYJNY kolor biały, 60x40mm, długość 2m | szt | 7 |  |  | 0 | 0
3450 | KANAŁ ELEKTROINSTALACYJNY kolor biały, 90x40mm, długość 2m | szt | 5 |  |  | 0 | 0
3460 | KANAŁ ELEKTROINSTALACYJNY kolor biały, 90x60mm, długość 2m | szt | 4 |  |  | 0 | 0
3470 | KANAŁ GRZEBIENIOWY 25 x 30, długość 2m | szt | 2 |  |  | 0 | 0
3480 | KANAŁ GRZEBIENIOWY 25 x 40, długość 2m | szt | 2 |  |  | 0 | 0
3490 | KANAŁ GRZEBIENIOWY 40 x 40, długość 2m | szt | 1 |  |  | 0 | 0
3500 | KANAŁ GRZEBIENIOWY 40 x 80, długość 2m | szt | 1 |  |  | 0 | 0
3510 | KANAŁ GRZEBIENIOWY 60 x 60, długość 2m | szt | 1 |  |  | 0 | 0
3520 | KANAŁ PARAPETOWY DWUŚCIENNY TYP PK 90x55 D, długość 2m, kolor biały | szt | 2 |  |  | 0 | 0
3530 | KANAŁ PODPARAPETOWY 110x60, długość 2m, kolor biały | szt | 1 |  |  | 0 | 0
3540 | KANAŁ PODPARAPETOWY 130x60, długość 2m, kolor biały | szt | 1 |  |  | 0 | 0
3550 | KANAŁ PODPARAPETOWY 90x60, długość 2m, kolor biały | szt | 1 |  |  | 0 | 0
3560 | KASETA STEROWNICZA kolor żółty, 1 przepust M20, przycisk z guzikiem grzybkowym bezpieczeństwa (STOP) ryglującym się samoczynnie po naciśnięciu, odryglowanie poprzez przekręcenie grzybka w lewą stronę o kąt 90° | szt | 2 |  |  | 0 | 0
3570 | KASETA STEROWNICZA w kolorze szarym, z przyciskami START z guzikiem krytym w kolorze zielonym oraz STOP z guzikiem wystającym w kolorze czerwonym | szt | 1 |  |  | 0 | 0
3580 | KEYSTONE GNIAZDO TELEINFORMATYCZNE RJ12 kat. 3 kolor biały | szt | 4 |  |  | 0 | 0
3590 | KEYSTONE GNIAZDO TELEINFORMATYCZNE RJ45 STP kat. 5e beznarzędziowe | szt | 2 |  |  | 0 | 0
3600 | KEYSTONE GNIAZDO TELEINFORMATYCZNE RJ45 STP kat. 6 beznarzędziowe | szt | 1 |  |  | 0 | 0
3610 | KEYSTONE GNIAZDO TELEINFORMATYCZNE RJ45 UTP kat. 5e kolor biały | szt | 4 |  |  | 0 | 0
3620 | KEYSTONE GNIAZDO TELEINFORMATYCZNE RJ45 UTP kat. 6 beznarzędziowe | szt | 2 |  |  | 0 | 0
3630 | KEYSTONE GNIAZDO TELEINFORMATYCZNE RJ45 UTP kat. 6A beznarzędziowe | szt | 2 |  |  | 0 | 0
3640 | KEYSTONE GNIAZDO USB 3.2 typ A-A czarny | szt | 1 |  |  | 0 | 0
3650 | KINKIET ALUMINIOWY TYP KA-21 anodowany, kolor inox-czarny | szt | 3 |  |  | 0 | 0
3660 | KLEJ UNIWERSALNY TYP GEN-T 12x200mm | szt | 11 |  |  | 0 | 0
3670 | Klej uszczelniacz hybrydowy z szybkim chwytem początkowym typ R-SL-FIX-HIGH biały | szt | 1 |  |  | 0 | 0
3680 | KLOSZ KULA BIAŁA 400 PMMA K-180 | szt | 2 |  |  | 0 | 0
3690 | KLOSZ MLECZNY DO PROFILU LED długość 202cm | szt | 3 |  |  | 0 | 0
3700 | KLOSZ TRANSPARENTNY DO PROFILU LED długość 202cm | szt | 2 |  |  | 0 | 0
3710 | KLUCZ DO GNIAZDA DATA | szt | 10 |  |  | 0 | 0
3720 | KLUCZ DO SZAFY STEROWNICZEJ, Półksiężyc: 6 mm, Trójkąty zewnętrzne: 7-8, 9-10, 11-12 mm, Gniazdo na grot wkrętakowy w kluczu trójkątnym 9-10 mm, Magnes łączący klucze, Stopniowany czworokąt wewnętrzny: 6, 7, 8, 9 mm, 8 ramion funkcyjnych - 2 klucze krzyżakowe oraz grot SL/PH, grot SL 7 mm / PH2, Podwójny klucz szczelinowy: 3-5 mm, Kwadrat: 5 mm, Czworokąty zewnętrzne: 6-7, 8-9, 10-11 mm | szt | 1 |  |  | 0 | 0
3730 | KLUCZYK DO WNĘKI SŁUPA TYPU S-40 W | szt | 1 |  |  | 0 | 0
3740 | KOC GAŚNICZY SZKLANY | szt | 2 |  |  | 0 | 0
3750 | KOLUMNA ALUMINIOWA BIURKOWA 4x2M, niewyposażona, do montażu w blacie, standard montażu 45x22,5mm | szt | 3 |  |  | 0 | 0
3760 | KOMBINERKI VDE 1000V 185mm | szt | 1 |  |  | 0 | 0
3770 | KOMBINERKI VDE 1000V 205mm | szt | 1 |  |  | 0 | 0
3780 | KONTRNAKRĘTKA PG11 | szt | 6 |  |  | 0 | 0
3790 | KONTRNAKRĘTKA PG13 (13,5) | szt | 4 |  |  | 0 | 0
3800 | KONTRNAKRĘTKA PG16 | szt | 3 |  |  | 0 | 0
3810 | KONTRNAKRĘTKA PG21 | szt | 5 |  |  | 0 | 0
3820 | KONTRNAKRĘTKA PG29 | szt | 4 |  |  | 0 | 0
3830 | KONTRNAKRĘTKA PG36 | szt | 3 |  |  | 0 | 0
3840 | KONTRNAKRĘTKA PG42 | szt | 5 |  |  | 0 | 0
3850 | KONTRNAKRĘTKA PG48 | szt | 4 |  |  | 0 | 0
3860 | KONTRNAKRĘTKA PG7 | szt | 7 |  |  | 0 | 0
3870 | KONTRNAKRĘTKA PG9 | szt | 5 |  |  | 0 | 0
3880 | KONWEKTOR ELEKTRYCZNY WISZĄCY, wyposażony w stelaż naścienny oraz przewód elektryczny zakończony wtyczką 230V, 1500W, typ F-120 | szt | 2 |  |  | 0 | 0
3890 | KONWEKTOR ELEKTRYCZNY WISZĄCY, wyposażony w stelaż naścienny oraz przewód elektryczny zakończony wtyczką 230V, 2000W, typ F-120 | szt | 1 |  |  | 0 | 0
3900 | KOŃCÓWKA KABLOWA AL 120/10 | szt | 12 |  |  | 0 | 0
3910 | KOŃCÓWKA KABLOWA AL 120/12 | szt | 11 |  |  | 0 | 0
3920 | KOŃCÓWKA KABLOWA AL 150/10 | szt | 6 |  |  | 0 | 0
3930 | KOŃCÓWKA KABLOWA AL 16/8 | szt | 9 |  |  | 0 | 0
3940 | KOŃCÓWKA KABLOWA AL 185/12 | szt | 10 |  |  | 0 | 0
3950 | KOŃCÓWKA KABLOWA AL 240/12 | szt | 8 |  |  | 0 | 0
3960 | KOŃCÓWKA KABLOWA AL 25/8 | szt | 11 |  |  | 0 | 0
3970 | KOŃCÓWKA KABLOWA AL 35/10 | szt | 12 |  |  | 0 | 0
3980 | KOŃCÓWKA KABLOWA AL 35/8 | szt | 15 |  |  | 0 | 0
3990 | KOŃCÓWKA KABLOWA AL 50/10 | szt | 14 |  |  | 0 | 0
4000 | KOŃCÓWKA KABLOWA AL 50/8 | szt | 11 |  |  | 0 | 0
4010 | KOŃCÓWKA KABLOWA AL 70/10 | szt | 8 |  |  | 0 | 0
4020 | KOŃCÓWKA KABLOWA AL 70/12 | szt | 13 |  |  | 0 | 0
4030 | KOŃCÓWKA KABLOWA AL 70/8 | szt | 7 |  |  | 0 | 0
4040 | KOŃCÓWKA KABLOWA AL 95/10 | szt | 10 |  |  | 0 | 0
4050 | KOŃCÓWKA KABLOWA CU 10/10 | szt | 11 |  |  | 0 | 0
4060 | KOŃCÓWKA KABLOWA CU 10/6 | szt | 12 |  |  | 0 | 0
4070 | KOŃCÓWKA KABLOWA CU 10/8 | szt | 8 |  |  | 0 | 0
4080 | KOŃCÓWKA KABLOWA CU 120/10 | szt | 6 |  |  | 0 | 0
4090 | KOŃCÓWKA KABLOWA CU 120/12 | szt | 10 |  |  | 0 | 0
4100 | KOŃCÓWKA KABLOWA CU 120/8 | szt | 7 |  |  | 0 | 0
4110 | KOŃCÓWKA KABLOWA CU 150/12 | szt | 6 |  |  | 0 | 0
4120 | KOŃCÓWKA KABLOWA CU 16/10 | szt | 7 |  |  | 0 | 0
4130 | KOŃCÓWKA KABLOWA CU 16/12 | szt | 11 |  |  | 0 | 0
4140 | KOŃCÓWKA KABLOWA CU 16/8 | szt | 9 |  |  | 0 | 0
4150 | KOŃCÓWKA KABLOWA CU 185/12 | szt | 8 |  |  | 0 | 0
4160 | KOŃCÓWKA KABLOWA CU 240/12 | szt | 10 |  |  | 0 | 0
4170 | KOŃCÓWKA KABLOWA CU 25/10 | szt | 12 |  |  | 0 | 0
4180 | KOŃCÓWKA KABLOWA CU 25/12 | szt | 8 |  |  | 0 | 0
4190 | KOŃCÓWKA KABLOWA CU 25/8 | szt | 12 |  |  | 0 | 0
4200 | KOŃCÓWKA KABLOWA CU 35/10 | szt | 11 |  |  | 0 | 0
4210 | KOŃCÓWKA KABLOWA CU 35/12 | szt | 13 |  |  | 0 | 0
4220 | KOŃCÓWKA KABLOWA CU 35/8 | szt | 16 |  |  | 0 | 0
4230 | KOŃCÓWKA KABLOWA CU 50/10 | szt | 19 |  |  | 0 | 0
4240 | KOŃCÓWKA KABLOWA CU 50/12 | szt | 14 |  |  | 0 | 0
4250 | KOŃCÓWKA KABLOWA CU 50/8 | szt | 10 |  |  | 0 | 0
4260 | KOŃCÓWKA KABLOWA CU 70/10 | szt | 12 |  |  | 0 | 0
4270 | KOŃCÓWKA KABLOWA CU 70/12 | szt | 10 |  |  | 0 | 0
4280 | KOŃCÓWKA KABLOWA CU 70/8 | szt | 9 |  |  | 0 | 0
4290 | KOŃCÓWKA KABLOWA CU 95/10 | szt | 11 |  |  | 0 | 0
4300 | KOŃCÓWKA KABLOWA CU 95/12 | szt | 9 |  |  | 0 | 0
4310 | KOŃCÓWKA KABLOWA CU 95/8 | szt | 10 |  |  | 0 | 0
4320 | KOŃCÓWKA OCZKOWA IZOLOWANA 1/5 (100szt) | op | 2 |  |  | 0 | 0
4330 | KOŃCÓWKA OCZKOWA IZOLOWANA 1/6 (100szt) | op | 1 |  |  | 0 | 0
4340 | KOŃCÓWKA OCZKOWA IZOLOWANA 1/8 (100szt) | op | 1 |  |  | 0 | 0
4350 | KOŃCÓWKA OCZKOWA IZOLOWANA 10/10 | szt | 10 |  |  | 0 | 0
4360 | KOŃCÓWKA OCZKOWA IZOLOWANA 10/6 | szt | 15 |  |  | 0 | 0
4370 | KOŃCÓWKA OCZKOWA IZOLOWANA 16/6 | szt | 7 |  |  | 0 | 0
4380 | KOŃCÓWKA OCZKOWA IZOLOWANA 2,5/4 (100szt) | op | 1 |  |  | 0 | 0
4390 | KOŃCÓWKA OCZKOWA IZOLOWANA 2,5/5 (100szt) | op | 2 |  |  | 0 | 0
4400 | KOŃCÓWKA OCZKOWA IZOLOWANA 2,5/8 (100szt) | op | 1 |  |  | 0 | 0
4410 | KOŃCÓWKA OCZKOWA IZOLOWANA 6/10 (100szt) | op | 1 |  |  | 0 | 0
4420 | KOŃCÓWKA OCZKOWA IZOLOWANA 6/4 (100szt) | op | 1 |  |  | 0 | 0
4430 | KOŃCÓWKA OCZKOWA IZOLOWANA 6/5 (100szt) | op | 2 |  |  | 0 | 0
4440 | KOŃCÓWKA OCZKOWA IZOLOWANA 6/6 (100szt) | op | 1 |  |  | 0 | 0
4450 | KOŃCÓWKA OCZKOWA IZOLOWANA 6/8 (100szt) | op | 1 |  |  | 0 | 0
4460 | KOŃCÓWKA TULEJKOWA IZOLOWANA 0,75/8 ERHL (100szt) | op | 2 |  |  | 0 | 0
4470 | KOŃCÓWKA TULEJKOWA IZOLOWANA 1,5/10 ERHL (100szt) | op | 1 |  |  | 0 | 0
4480 | KOŃCÓWKA TULEJKOWA IZOLOWANA 1,5/8 DIN ERHL (100szt) | op | 2 |  |  | 0 | 0
4490 | KOŃCÓWKA TULEJKOWA IZOLOWANA 1/10 ERHL (100szt) | op | 1 |  |  | 0 | 0
4500 | KOŃCÓWKA TULEJKOWA IZOLOWANA 1/8 ERHL (100szt) | op | 2 |  |  | 0 | 0
4510 | KOŃCÓWKA TULEJKOWA IZOLOWANA 10/12 ERHL (100szt) | op | 3 |  |  | 0 | 0
4520 | KOŃCÓWKA TULEJKOWA IZOLOWANA 10/15 ERHL (100szt) | op | 1 |  |  | 0 | 0
4530 | KOŃCÓWKA TULEJKOWA IZOLOWANA 10/18 DIN ERHL (100szt) | op | 1 |  |  | 0 | 0
4540 | KOŃCÓWKA TULEJKOWA IZOLOWANA 16/12 ERHL (100szt) | op | 1 |  |  | 0 | 0
4550 | KOŃCÓWKA TULEJKOWA IZOLOWANA 16/18 ERHL (100szt) | op | 1 |  |  | 0 | 0
4560 | KOŃCÓWKA TULEJKOWA IZOLOWANA 2,5/10 ERHL (100szt) | op | 2 |  |  | 0 | 0
4570 | KOŃCÓWKA TULEJKOWA IZOLOWANA 2,5/8 ERHL (100szt) | op | 3 |  |  | 0 | 0
4580 | KOŃCÓWKA TULEJKOWA IZOLOWANA 25/16 ERHL (50szt) | op | 1 |  |  | 0 | 0
4590 | KOŃCÓWKA TULEJKOWA IZOLOWANA 2x0,75/8 (100szt) | op | 1 |  |  | 0 | 0
4600 | KOŃCÓWKA TULEJKOWA IZOLOWANA 2x1,5/8 (100szt) | op | 1 |  |  | 0 | 0
4610 | KOŃCÓWKA TULEJKOWA IZOLOWANA 2x1/10 (100szt) | op | 2 |  |  | 0 | 0
4620 | KOŃCÓWKA TULEJKOWA IZOLOWANA 2x10/14 (100szt) | op | 1 |  |  | 0 | 0
4630 | KOŃCÓWKA TULEJKOWA IZOLOWANA 2X16/14 (50szt) | op | 1 |  |  | 0 | 0
4640 | KOŃCÓWKA TULEJKOWA IZOLOWANA 2x2,5/10 (100szt) | op | 2 |  |  | 0 | 0
4650 | KOŃCÓWKA TULEJKOWA IZOLOWANA 2x4/12 (100szt) | op | 1 |  |  | 0 | 0
4660 | KOŃCÓWKA TULEJKOWA IZOLOWANA 2x6/14 (100szt) | op | 1 |  |  | 0 | 0
4670 | KOŃCÓWKA TULEJKOWA IZOLOWANA 35/16 ERHL (50szt) | op | 2 |  |  | 0 | 0
4680 | KOŃCÓWKA TULEJKOWA IZOLOWANA 4/10 ERHL (100szt) | op | 1 |  |  | 0 | 0
4690 | KOŃCÓWKA TULEJKOWA IZOLOWANA 4/12 ERHL (100szt) | op | 2 |  |  | 0 | 0
4700 | KOŃCÓWKA TULEJKOWA IZOLOWANA 50/20 ERHL (50szt) | op | 1 |  |  | 0 | 0
4710 | KOŃCÓWKA TULEJKOWA IZOLOWANA 6/12 ERHL (100szt) | op | 2 |  |  | 0 | 0
4720 | KOŃCÓWKA TULEJKOWA IZOLOWANA 6/18 ERHL (100szt) | op | 1 |  |  | 0 | 0
4730 | KOŃCÓWKA TULEJKOWA IZOLOWANA 70/20 ERHL (50szt) | op | 1 |  |  | 0 | 0
4740 | KOŃCÓWKA TULEJKOWA KABLOWA 0,5/10 ERHN (100szt) | op | 2 |  |  | 0 | 0
4750 | KOŃCÓWKA TULEJKOWA KABLOWA 0,75/10 ERHN (100szt) | op | 1 |  |  | 0 | 0
4760 | KOŃCÓWKA TULEJKOWA KABLOWA 1/10 ERHN (100szt) | op | 3 |  |  | 0 | 0
4770 | KOŃCÓWKA TULEJKOWA KABLOWA 1/8 ERHN (100szt) | op | 2 |  |  | 0 | 0
4780 | KOŃCÓWKA TULEJKOWA KABLOWA 10/12 ERHN (100szt) | op | 1 |  |  | 0 | 0
4790 | KOŃCÓWKA TULEJKOWA KABLOWA 2,5/10 ERHN (100szt) | op | 2 |  |  | 0 | 0
4800 | KOŃCÓWKA TULEJKOWA KABLOWA 4/12 ERHN (100szt) | op | 1 |  |  | 0 | 0
4810 | KOŃCÓWKA TULEJKOWA KABLOWA 6/12 ERHN (100szt) | op | 1 |  |  | 0 | 0
4820 | KOŃCÓWKA WIDEŁKOWA IZOLOWANA 1/4 (100szt) | op | 1 |  |  | 0 | 0
4830 | KOŃCÓWKA WIDEŁKOWA IZOLOWANA 2,5/3 (100szt) | op | 1 |  |  | 0 | 0
4840 | KOŃCÓWKA WIDEŁKOWA IZOLOWANA 2,5/4 (100szt) | op | 1 |  |  | 0 | 0
4850 | KOŃCÓWKA WIDEŁKOWA IZOLOWANA 2,5/5 (100szt) | op | 2 |  |  | 0 | 0
4860 | KOŃCÓWKA WIDEŁKOWA IZOLOWANA 2,5/6 (100szt) | op | 1 |  |  | 0 | 0
4870 | KOŃCÓWKA WIDEŁKOWA IZOLOWANA 6/4 (100szt) | op | 1 |  |  | 0 | 0
4880 | KORYTKO METALOWE 100H42, długość 2000mm, grubość blachy 0,5mm | szt | 3 |  |  | 0 | 0
4890 | KORYTKO METALOWE 150H42, długość 2000mm, grubość blachy 0,5mm | szt | 3 |  |  | 0 | 0
4900 | KORYTKO SIATKOWE METALOWE 60H60, długość 3000mm | szt | 2 |  |  | 0 | 0
4910 | KROKODYLEK CZARNY TYP K01 | szt | 2 |  |  | 0 | 0
4920 | KROKODYLEK CZARNY TYP K03 | szt | 1 |  |  | 0 | 0
4930 | KROKODYLEK CZERWONY TYP K02 | szt | 1 |  |  | 0 | 0
4940 | LAMPA LED 18V Barwa 5000K typ BTL18C2-0 | szt | 1 |  |  | 0 | 0
4950 | LAMPA METALOHALOGENKOWA 450W, trzonek E40, strumień świetlny 32000lm, barwa światła 4500K, trwałość do przygaśnięcia do 50% (Nom) 200000h | szt | 3 |  |  | 0 | 0
4960 | LAMPA RĘCZNA LED ze stacją ładowania, strumień świetlny 180/1000lm, Bateria Li-Ion 3,7V 5000mAh | szt | 1 |  |  | 0 | 0
4970 | LAMPA SODOWA 70W, trzonek E27, barwa światła 2000K, strumień świetlny 6600lm, trwałość 29000h | szt | 7 |  |  | 0 | 0
4980 | LAMPA ULICZNA 30W 3600lm, barwa światła 4000K, Czujnik Zmierzchu, trwałość 35000h, zasilanie 160-265V | szt | 1 |  |  | 0 | 0
4990 | LAMPA ULICZNA 50W 6000lm, barwa 4000K, Czujnik Zmierzchu, trwałość 35000h, zasilanie 160-265V | szt | 1 |  |  | 0 | 0
5000 | LAMPA WYŁADOWCZA TYP CDM-R Elite 70W/930 E27 PAR30L 40D | szt | 3 |  |  | 0 | 0
5010 | LAMPA WYŁADOWCZA TYP CDM-R111 35W/942 GX8.5 24D | szt | 9 |  |  | 0 | 0
5020 | LAMPA WYŁADOWCZA TYP CDM-R111 70W/930 GX8.5 10D | szt | 7 |  |  | 0 | 0
5030 | LAMPKA BIURKOWA LED TYP HERON II LED W 4,8W strumień świetlny 430lm, barwa 4000K, zasilanie 220-240V AC, kolor biały | szt | 1 |  |  | 0 | 0
5040 | LAMPKA BIURKOWA TYP RAIBO E27 B, brak źródła światła w komplecie | szt | 1 |  |  | 0 | 0
5050 | LAMPKA SYGNALIZACYJNA JEDNOFAZOWA, wymiar 18mm, montaż szyna TH35, sygnalizacja zasilania 1 x LED (8×4 mm), pobór mocy 0,8W, zasilanie 130÷260V AC/DC, kolor LED zielony | szt | 2 |  |  | 0 | 0
5060 | LAMPKA SYGNALIZACYJNA TRÓJFAZOWA, wymiar 18mm, montaż szyna TH35, sygnalizacja zasilania 3 x LED (8×4 mm), pobór mocy 1,1W, zasilanie 3×230V+N, kolor LED zielony | szt | 1 |  |  | 0 | 0
5070 | LATARKA CZOŁOWA LED TYP ENERGIZER HARDCASE PRO HEADLIGHT MAGNET 3xAAA 250lm | szt | 1 |  |  | 0 | 0
5080 | LATARKA CZOŁOWA LED TYP ENERGIZER HEADLIGHT 2xAAA 55lm | szt | 2 |  |  | 0 | 0
5090 | LATARKA CZOŁOWA LED TYP ENERGIZER HEADLIGHT VISION HEADLIGHT PLUS 3xAAA 350lm | szt | 1 |  |  | 0 | 0
5100 | LATARKA CZOŁOWA LED TYP ENERGIZER HEADLIGHT VISION ULTRA HEADLIGHT RECHARGEABLE 400 lm | szt | 1 |  |  | 0 | 0
5110 | LATARKA LED TYP ENERGIZER HARDCASE PRO 2xAA 300lm | szt | 1 |  |  | 0 | 0
5120 | LATARKA LED TYP ENERGIZER HARDCASE PRO 4xAA 400lm | szt | 1 |  |  | 0 | 0
5130 | LATARKA RĘCZNA MOC MAKSYMALNA 450LM, DŁUGOŚĆ SWIECENIA 3H, ŁADOWALNA 3,7V USB-C, STOPIEŃ OCHORONY IPX3 | szt | 1 |  |  | 0 | 0
5140 | LICZNIK ENERGII ELEKTRYCZNEJ 1-FAZOWY 40A, certyfikat MID lub równoważny, wyjście impulsowe, montaż szyna TH35, podświetlenie | szt | 1 |  |  | 0 | 0
5150 | LICZNIK ENERGII ELEKTRYCZNEJ 3-FAZOWY 100A, certyfikat MID lub równoważny, montaż szyna TH35, podświetlenie | szt | 1 |  |  | 0 | 0
5160 | LICZNIK ENERGII ELEKTRYCZNEJ 3-FAZOWY 5A kl 0,5S certyfikat MID MODBUS lub równoważny TYP A9MEM3255 | szt | 1 |  |  | 0 | 0
5170 | LICZNIK ENERGII ELEKTRYCZNEJ TYP LE-01D 1-FAZOWY 50A, zgodny z dyrektywą MID lub równoważną, montaż szyna TH35 | szt | 1 |  |  | 0 | 0
5180 | LICZNIK ENERGII ELEKTRYCZNEJ TYP LE-02D-CT 3-FAZOWY, do pomiaru półpośredniego, z programowalną przekładnią, montaż szyna TH35, podświetlany wyświetlacz | szt | 1 |  |  | 0 | 0
5190 | LICZNIK ENERGII ELEKTRYCZNEJ TYP LE03D-CT400 3-FAZOWY, do pomiaru półpośredniego, prąd 400A, montaż szyna TH35 | szt | 1 |  |  | 0 | 0
5200 | LICZNIK ENERGII ELEKTRYCZNEJ TYP LE-03MQ 1-FAZOWY lub 3-FAZOWY, pomiar bezpośredni, dwukierunkowy, czterokwadrantowy pomiar energii elektrycznej i parametrów sieci, zgodny z dyrektywą MID lub równoważną, interfejs RS-485 i protokół komunikacyjny Modbus RTU. montaż szyna TH35 | szt | 1 |  |  | 0 | 0
5210 | LICZNIK ENERGII ELEKTRYCZNEJ TYP WZE-1 1-FAZOWY 45A, certyfikat MID lub równoważny, montaż szyna TH35 | szt | 2 |  |  | 0 | 0
5220 | LICZNIK ENERGII ELEKTRYCZNEJ TYP WZE-3 3-FAZOWY 80A, certyfikat MID lub równoważny, montaż szyna TH35 | szt | 1 |  |  | 0 | 0
5230 | LISTWA KONTROLNO-POMIAROWA TYP UNI-SKA1 10-polowa (10E 6i-4t UNI-SAK-1 EPI) | szt | 1 |  |  | 0 | 0
5240 | LISTWA NAPODŁOGOWA TYP LO 50 LD, kolor ciemno szary, długość 2m | szt | 3 |  |  | 0 | 0
5250 | LISTWA NAPODŁOGOWA TYP LO 75 LD, kolor ciemno szary, długość 2m | szt | 2 |  |  | 0 | 0
5260 | LISTWA ZACISKOWA 12 otworów, kolor czarny, montaż szyna TH35 | szt | 2 |  |  | 0 | 0
5270 | LISTWA ZACISKOWA 12 otworów, kolor niebieski, montaż szyna TH35 | szt | 2 |  |  | 0 | 0
5280 | LISTWA ZACISKOWA 15 otworów, kolor czarny, montaż szyna TH35 | szt | 3 |  |  | 0 | 0
5290 | LISTWA ZACISKOWA 15 otworów, kolor niebieski, montaż szyna TH35 | szt | 1 |  |  | 0 | 0
5300 | LISTWA ZACISKOWA 7 otworów, kolor niebieski, montaż szyna TH35 | szt | 2 |  |  | 0 | 0
5310 | LISTWA ZACISKOWA 7 otworów, kolor zielony, montaż szyna TH35 | szt | 3 |  |  | 0 | 0
5320 | LISTWA ZACISKOWA GWINTOWA TERMOPLASTYCZNA 10mm2, 12 torów, polietylen, prąd znamionowy 57A, kolor pomarańczowy | szt | 11 |  |  | 0 | 0
5330 | LISTWA ZACISKOWA GWINTOWA TERMOPLASTYCZNA 16mm2, 12 torów, polietylen, prąd znamionowy 76A, kolor pomarańczowy | szt | 9 |  |  | 0 | 0
5340 | LISTWA ZACISKOWA GWINTOWA TERMOPLASTYCZNA 2,5mm2, 12 torów, polietylen, prąd znamionowy 24A, kolor pomarańczowy | szt | 12 |  |  | 0 | 0
5350 | LISTWA ZACISKOWA GWINTOWA TERMOPLASTYCZNA 4mm2, 12 torów, polietylen, prąd znamionowy 32A, kolor pomarańczowy | szt | 8 |  |  | 0 | 0
5360 | LISTWA ZACISKOWA GWINTOWA TERMOPLASTYCZNA 6mm2, 12 torów, polietylen, prąd znamionowy 41A, kolor pomarańczowy | szt | 7 |  |  | 0 | 0
5370 | Listwa zasilająca 19" 8 gniazd z uziemieniem, ograniczik przeciwprzepięciowy, długość przewodu 2m, kolor czarny | szt | 2 |  |  | 0 | 0
5380 | Listwa zasilająca 19" 9 gniazd C13, wtyk C14, długość przewodu 2m, kolor czarny | szt | 2 |  |  | 0 | 0
5390 | Listwa zasilająca 19" 9 gniazd z uziemieniem 230V, długość przewodu 2m, kolor czarny | szt | 2 |  |  | 0 | 0
5400 | Listwa zasilająca 19" 9 gniazd z uziemieniem 230V, wtyk C14, długość przewodu 2m, kolor czarny | szt | 2 |  |  | 0 | 0
5410 | Listwa zasilająca 19" z wyłącznikiem 8 gniazd C13, wtyk C14, długość przewodu 2m, kolor czarny | szt | 2 |  |  | 0 | 0
5420 | LUTOWNICA GAZOWA ZESTAW | szt | 1 |  |  | 0 | 0
5430 | LUTOWNICA TRANSFORMATOROWA 100W 230V TYP LT-100P | szt | 1 |  |  | 0 | 0
5440 | ŁADOWARKA DO AKUMALOTORÓW 2 -portowa PRO18V, ładowanie równoległe typ BL18C2 | szt | 1 |  |  | 0 | 0
5450 | ŁADOWARKA DO AKUMULATORÓW 18V typ AL18G | szt | 1 |  |  | 0 | 0
5460 | ŁADOWARKA DO AKUMULATORÓW sekwencyjna 6-portowa 18 V, ładowanie 4A typ BL18C6 | szt | 1 |  |  | 0 | 0
5470 | ŁADOWARKA TYP UNIVERSAL ENERGIZER | szt | 2 |  |  | 0 | 0
5480 | ŁĄCZNIK DO PUSZEK DO PUSTYCH ŚCIAN TYP KD71 | szt | 16 |  |  | 0 | 0
5490 | ŁĄCZNIK JEDNOBIEGUNOWY N/T TYP LAMBDA, IP44, 6A, 250V, zaciski gwintowe, kolor czarny | szt | 5 |  |  | 0 | 0
5500 | ŁĄCZNIK JEDNOBIEGUNOWY N/T, IP20, 10A, 250V, zaciski bezgwintowe, kolor brązowy | szt | 3 |  |  | 0 | 0
5510 | ŁĄCZNIK JEDNOBIEGUNOWY N/T, IP54, 10A, 250V, zaciski gwintowe, kolor biały | szt | 6 |  |  | 0 | 0
5520 | ŁĄCZNIK JEDNOBIEGUNOWY P/T z podświetleniem Led niebieskim, montaż do ramek wielokrotnych, mostek metalowy, 16A, 250V, IP20, zaciski śrubowe, kolor biały | szt | 10 |  |  | 0 | 0
5530 | ŁĄCZNIK JEDNOBIEGUNOWY P/T z podświetleniem Led niebieskim, montaż do ramek wielokrotnych, mostek metalowy, 16A, 250V, IP20, zaciski śrubowe, kolor srebrny mat | szt | 9 |  |  | 0 | 0
5540 | ŁĄCZNIK JEDNOBIEGUNOWY P/T, KOMPLETNY, 10A, 250V, 2200W, IP20, zaciski gwintowe, kolor biały | szt | 15 |  |  | 0 | 0
5550 | ŁĄCZNIK JEDNOBIEGUNOWY P/T, montaż do ramek wielokrotnych, mostek metalowy, 10A, 250V, IP20, zaciski bezgwintowe, kolor biały | szt | 9 |  |  | 0 | 0
5560 | ŁĄCZNIK JEDNOBIEGUNOWY P/T, montaż do ramek wielokrotnych, mostek metalowy, 16A, 250V, IP20, zaciski śrubowe, kolor czarny mat | szt | 11 |  |  | 0 | 0
5570 | ŁĄCZNIK JEDNOBIEGUNOWY P/T, montaż do ramek wielokrotnych, mostek metalowy, 16A, 250V, IP20, zaciski śrubowe, kolor srebrny mat | szt | 11 |  |  | 0 | 0
5580 | ŁĄCZNIK KABLOWY IZOLOWANY 1 PCV (100szt) |  | 2 |  |  | 0 | 0
5590 | ŁĄCZNIK KABLOWY IZOLOWANY 2,5 PCV (100szt) |  | 1 |  |  | 0 | 0
5600 | ŁĄCZNIK KABLOWY IZOLOWANY 6 PCV (100szt) |  | 1 |  |  | 0 | 0
5610 | ŁĄCZNIK KABLOWY RUROWY CIENKOŚCIENNY TYPU 2ZA 120 | szt | 8 |  |  | 0 | 0
5620 | ŁĄCZNIK KABLOWY RUROWY CIENKOŚCIENNY TYPU 2ZA 150 | szt | 5 |  |  | 0 | 0
5630 | ŁĄCZNIK KABLOWY RUROWY CIENKOŚCIENNY TYPU 2ZA 16 | szt | 10 |  |  | 0 | 0
5640 | ŁĄCZNIK KABLOWY RUROWY CIENKOŚCIENNY TYPU 2ZA 185 | szt | 6 |  |  | 0 | 0
5650 | ŁĄCZNIK KABLOWY RUROWY CIENKOŚCIENNY TYPU 2ZA 240 | szt | 8 |  |  | 0 | 0
5660 | ŁĄCZNIK KABLOWY RUROWY CIENKOŚCIENNY TYPU 2ZA 25 | szt | 7 |  |  | 0 | 0
5670 | ŁĄCZNIK KABLOWY RUROWY CIENKOŚCIENNY TYPU 2ZA 35 | szt | 5 |  |  | 0 | 0
5680 | ŁĄCZNIK KABLOWY RUROWY CIENKOŚCIENNY TYPU 2ZA 50 | szt | 6 |  |  | 0 | 0
5690 | ŁĄCZNIK KABLOWY RUROWY CIENKOŚCIENNY TYPU 2ZA 70 | szt | 8 |  |  | 0 | 0
5700 | ŁĄCZNIK KABLOWY RUROWY CIENKOŚCIENNY TYPU 2ZA 95 | szt | 5 |  |  | 0 | 0
5710 | ŁĄCZNIK KABLOWY TYP KL 25 | szt | 10 |  |  | 0 | 0
5720 | ŁĄCZNIK KABLOWY TYPU ZM 10 | szt | 4 |  |  | 0 | 0
5730 | ŁĄCZNIK KABLOWY TYPU ZM 120 | szt | 6 |  |  | 0 | 0
5740 | ŁĄCZNIK KABLOWY TYPU ZM 150 | szt | 7 |  |  | 0 | 0
5750 | ŁĄCZNIK KABLOWY TYPU ZM 16 | szt | 8 |  |  | 0 | 0
5760 | ŁĄCZNIK KABLOWY TYPU ZM 185 | szt | 5 |  |  | 0 | 0
5770 | ŁĄCZNIK KABLOWY TYPU ZM 240 | szt | 4 |  |  | 0 | 0
5780 | ŁĄCZNIK KABLOWY TYPU ZM 25 | szt | 9 |  |  | 0 | 0
5790 | ŁĄCZNIK KABLOWY TYPU ZM 35 | szt | 11 |  |  | 0 | 0
5800 | ŁĄCZNIK KABLOWY TYPU ZM 50 | szt | 8 |  |  | 0 | 0
5810 | ŁĄCZNIK KABLOWY TYPU ZM 70 | szt | 6 |  |  | 0 | 0
5820 | ŁĄCZNIK KABLOWY TYPU ZM 95 | szt | 4 |  |  | 0 | 0
5830 | ŁĄCZNIK KOŁYSKOWY Z PODŚWIETLENIEM DO PRZEDŁUŻACZY 16A 250V | szt | 5 |  |  | 0 | 0
5840 | ŁĄCZNIK KRAŃCOWY TYP PAP1 T41 PZ11 | szt | 3 |  |  | 0 | 0
5850 | ŁĄCZNIK KRZYWKOWY 100A, 0-1, 3 biegunowy, w obudowie | szt | 2 |  |  | 0 | 0
5860 | ŁĄCZNIK KRZYWKOWY 10A, 0-1, 2 biegunowy, w obudowie | szt | 1 |  |  | 0 | 0
5870 | ŁĄCZNIK KRZYWKOWY 16A, 0-1, 3 biegunowy, mocowany do pulpitu | szt | 2 |  |  | 0 | 0
5880 | ŁĄCZNIK KRZYWKOWY 16A, 0-1, 3 biegunowy, w obudowie | szt | 1 |  |  | 0 | 0
5890 | ŁĄCZNIK KRZYWKOWY 25A, 0-1, 3 biegunowy, mocowany do pulpitu | szt | 2 |  |  | 0 | 0
5900 | ŁĄCZNIK KRZYWKOWY 25A, 0-1, 3 biegunowy, w obudowie | szt | 1 |  |  | 0 | 0
5910 | ŁĄCZNIK KRZYWKOWY 25A, L-0-P, 3 biegunowy, mocowany do pulpitu | szt | 2 |  |  | 0 | 0
5920 | ŁĄCZNIK KRZYWKOWY 25A, L-0-P, 3 biegunowy, w obudowie | szt | 2 |  |  | 0 | 0
5930 | ŁĄCZNIK KRZYWKOWY 40A, 0-1, 3 biegunowy, mocowany do pulpitu | szt | 3 |  |  | 0 | 0
5940 | ŁĄCZNIK KRZYWKOWY 40A, 0-1, 3 biegunowy, w obudowie | szt | 1 |  |  | 0 | 0
5950 | ŁĄCZNIK KRZYWKOWY 63A, 0-1, 3 biegunowy, mocowany do pulpitu | szt | 3 |  |  | 0 | 0
5960 | ŁĄCZNIK KRZYWKOWY 63A, 0-1, 3 biegunowy, w obudowie | szt | 2 |  |  | 0 | 0
5970 | ŁĄCZNIK KRZYWKOWY 63A, L-0-P, 3 biegunowy, mocowany do pulpitu | szt | 4 |  |  | 0 | 0
5980 | ŁĄCZNIK KRZYWKOWY 63A, L-0-P, 3 biegunowy, w obudowie | szt | 5 |  |  | 0 | 0
5990 | ŁĄCZNIK KRZYŻOWY N/T, IP54, 10A, 250V, zaciski gwintowe, kolor biały | szt | 7 |  |  | 0 | 0
6000 | ŁĄCZNIK KRZYŻOWY P/T, KOMPLETNY, 10A, 250V, 2200W, IP20, zaciski gwintowe, kolor biały | szt | 12 |  |  | 0 | 0
6010 | ŁĄCZNIK KRZYŻOWY P/T, montaż do ramek wielokrotnych, mostek metalowy, 10A, 250V, IP20, zaciski bezgwintowe, kolor biały | szt | 8 |  |  | 0 | 0
6020 | ŁĄCZNIK MOCUJĄCY TYP M22-A | szt | 4 |  |  | 0 | 0
6030 | ŁĄCZNIK NATYNKOWY KABLA UTP KAT 5e, zaciskany nożem krosowniczym | szt | 3 |  |  | 0 | 0
6040 | ŁĄCZNIK PODWÓJNY ZWIERNY P/T, montaż do ramek wielokrotnych, mostek metalowy, 10A, 250V, IP20, zaciski bezgwintowe, kolor biały | szt | 2 |  |  | 0 | 0
6050 | ŁĄCZNIK POTRÓJNY P/T, montaż do ramek wielokrotnych, mostek metalowy, 10A, 250V, IP20, zaciski bezgwintowe, kolor biały | szt | 7 |  |  | 0 | 0
6060 | ŁĄCZNIK PRZYCISKOWY DZWONEK N/T, IP54, 10A, 250V, zaciski gwintowe, kolor biały | szt | 5 |  |  | 0 | 0
6070 | ŁĄCZNIK PRZYCISKOWY DZWONEK P/T z podświetleniem Led niebieskim, montaż do ramek wielokrotnych, mostek metalowy, 16A, 250V, IP20, zaciski śrubowe, kolor biały | szt | 4 |  |  | 0 | 0
6080 | ŁĄCZNIK PRZYCISKOWY DZWONEK P/T, KOMPLETNY, 10A, 250V, 2200W, IP20, zaciski gwintowe, kolor biały | szt | 12 |  |  | 0 | 0
6090 | ŁĄCZNIK PRZYCISKOWY DZWONEK P/T, montaż do ramek wielokrotnych, mostek metalowy, 10A, 250V, IP20, zaciski bezgwintowe, kolor biały | szt | 9 |  |  | 0 | 0
6100 | ŁĄCZNIK PRZYCISKOWY ŚWIATŁO N/T, IP54, 10A, 250V, zaciski gwintowe, kolor biały | szt | 5 |  |  | 0 | 0
6110 | ŁĄCZNIK PRZYCISKOWY ŚWIATŁO P/T z podświetleniem Led niebieskim, montaż do ramek wielokrotnych, mostek metalowy, 16A, 250V, IP20, zaciski śrubowe, kolor biały | szt | 7 |  |  | 0 | 0
6120 | ŁĄCZNIK PRZYCISKOWY ŚWIATŁO P/T, KOMPLETNY, 10A, 250V, 2200W, IP20, zaciski gwintowe, kolor biały | szt | 19 |  |  | 0 | 0
6130 | ŁĄCZNIK PRZYCISKOWY ŚWIATŁO P/T, montaż do ramek wielokrotnych, mostek metalowy, 10A, 250V, IP20, zaciski bezgwintowe, kolor biały | szt | 8 |  |  | 0 | 0
6140 | ŁĄCZNIK PRZYCISKOWY ŚWIATŁO P/T, montaż do ramek wielokrotnych, mostek metalowy, 10A, 250V, IP20, zaciski bezgwintowe, kolor czarny mat | szt | 6 |  |  | 0 | 0
6150 | ŁĄCZNIK PRZYCISKOWY ŚWIATŁO P/T, montaż do ramek wielokrotnych, mostek metalowy, 10A, 250V, IP20, zaciski bezgwintowe, kolor srebrny mat | szt | 7 |  |  | 0 | 0
6160 | ŁĄCZNIK SCHODOWY N/T TYP LAMBDA, IP44, 6A, 250V, zaciski gwintowe, kolor czarny | szt | 10 |  |  | 0 | 0
6170 | ŁĄCZNIK SCHODOWY N/T, IP54, 10A, 250V, zaciski gwintowe, kolor biały | szt | 2 |  |  | 0 | 0
6180 | ŁĄCZNIK SCHODOWY P/T PODWÓJNY, montaż do ramek wielokrotnych, mostek metalowy, 10A, 250V, IP20, zaciski śrubowe, kolor biały | szt | 7 |  |  | 0 | 0
6190 | ŁĄCZNIK SCHODOWY P/T z podświetleniem Led niebieskim, montaż do ramek wielokrotnych, mostek metalowy, 16A, 250V, IP20, zaciski śrubowe, kolor biały | szt | 11 |  |  | 0 | 0
6200 | ŁĄCZNIK SCHODOWY P/T, KOMPLETNY, 10A, 250V, 2200W, IP20, zaciski gwintowe, kolor biały | szt | 13 |  |  | 0 | 0
6210 | ŁĄCZNIK SCHODOWY P/T, montaż do ramek wielokrotnych, mostek metalowy, 10A, 250V, IP20, zaciski śrubowe, kolor biały | szt | 10 |  |  | 0 | 0
6220 | ŁĄCZNIK SCHODOWY P/T, montaż do ramek wielokrotnych, mostek metalowy, 16A, 250V, IP20, zaciski śrubowe, kolor czarny mat | szt | 7 |  |  | 0 | 0
6230 | ŁĄCZNIK SCHODOWY P/T, montaż do ramek wielokrotnych, mostek metalowy, 16A, 250V, IP20, zaciski śrubowe, kolor srebrny mat | szt | 5 |  |  | 0 | 0
6240 | ŁĄCZNIK SCHODOWY PODWÓJNY P/T, KOMPLETNY, 10A, 250V, 2200W, IP20, zaciski gwintowe, kolor biały | szt | 11 |  |  | 0 | 0
6250 | ŁĄCZNIK ŚWIECZNIKOWY N/T TYP LAMBDA, IP44, 6A, 250V, zaciski gwintowe, kolor czarny | szt | 12 |  |  | 0 | 0
6260 | ŁĄCZNIK ŚWIECZNIKOWY N/T, IP20, 10A, 250V, zaciski bezgwintowe, kolor brązowy | szt | 4 |  |  | 0 | 0
6270 | ŁĄCZNIK ŚWIECZNIKOWY N/T, IP54, 10A, 250V, zaciski gwintowe, kolor biały | szt | 5 |  |  | 0 | 0
6280 | ŁĄCZNIK ŚWIECZNIKOWY P/T z podświetleniem Led niebieskim, montaż do ramek wielokrotnych, mostek metalowy, 16A, 250V, IP20, zaciski śrubowe, kolor biały | szt | 9 |  |  | 0 | 0
6290 | ŁĄCZNIK ŚWIECZNIKOWY P/T z podświetleniem Led niebieskim, montaż do ramek wielokrotnych, mostek metalowy, 16A, 250V, IP20, zaciski śrubowe, kolor srebrny mat | szt | 8 |  |  | 0 | 0
6300 | ŁĄCZNIK ŚWIECZNIKOWY P/T, KOMPLETNY, 10A, 250V, 2200W, IP20, zaciski gwintowe, kolor biały | szt | 6 |  |  | 0 | 0
6310 | ŁĄCZNIK ŚWIECZNIKOWY P/T, montaż do ramek wielokrotnych, mostek metalowy, 10A, 250V, IP20, zaciski bezgwintowe, kolor biały | szt | 7 |  |  | 0 | 0
6320 | ŁĄCZNIK ŚWIECZNIKOWY P/T, montaż do ramek wielokrotnych, mostek metalowy, 16A, 250V, IP20, zaciski śrubowe, kolor czarny mat | szt | 7 |  |  | 0 | 0
6330 | ŁĄCZNIK ŚWIECZNIKOWY P/T, montaż do ramek wielokrotnych, mostek metalowy, 16A, 250V, IP20, zaciski śrubowe, kolor srebrny mat | szt | 10 |  |  | 0 | 0
6340 | Marker do folii, czarny, grubość kreski 0,6mm | szt | 1 |  |  | 0 | 0
6350 | Marker olejowy biały, grubość kreski 1-2mm | szt | 1 |  |  | 0 | 0
6360 | MASA USZCZELNIAJĄCA DO PUSZEK ELEKTRYCZNYCH I PRZEPUSTÓW 310ml | szt | 1 |  |  | 0 | 0
6370 | MASKOWNICA WYŁAMYWALNA RAL9010, szerokość 54mm, długość 219mm | szt | 3 |  |  | 0 | 0
6380 | MASKOWNICA WYŁAMYWALNA RAL9010, szerokość 54mm, długość 430mm | szt | 4 |  |  | 0 | 0
6390 | MECHANIZM PRZEŁĄCZANIA 1-0-2 do DMV 630N/1000N | szt | 1 |  |  | 0 | 0
6400 | Membrana zabezpieczająca do przycisków typ M22-T-DD | szt | 1 |  |  | 0 | 0
6410 | MIERNIK CĘGOWY TYP CMP-1010 | szt | 1 |  |  | 0 | 0
6420 | MIERNIK CĘGOWY TYP CMP-402 | szt | 1 |  |  | 0 | 0
6430 | MIERNIK CĘGOWY TYP CMP-403 | szt | 1 |  |  | 0 | 0
6440 | MIERNIK DO ZABEZPIECZEŃ RÓŻNICOWOPRĄDOWYCH TYP MRP-201 | szt | 1 |  |  | 0 | 0
6450 | MIERNIK DWUBIEGUNOWY WSKAŹNIK NAPIĘCIA TYP P-4 | szt | 1 |  |  | 0 | 0
6460 | MIERNIK DWUBIEGUNOWY WSKAŹNIK NAPIĘCIA TYP P-5 | szt | 1 |  |  | 0 | 0
6470 | MIERNIK DWUBIEGUNOWY WSKAŹNIK NAPIĘCIA TYP P-6 | szt | 1 |  |  | 0 | 0
6480 | MIERNIK IMPEDANCJI PĘTLI ZWARCIA TYP MZC-20E | szt | 1 |  |  | 0 | 0
6490 | MIERNIK LUKSOMIERZ ZE ŚWIADECTWEM WZORCOWANIA TYP LXP-2 | szt | 1 |  |  | 0 | 0
6500 | MIERNIK MULTIMETR CYFROWY TYP CMM-10 | szt | 2 |  |  | 0 | 0
6510 | MIERNIK MULTIMETR CYFROWY TYP CMM-11 | szt | 1 |  |  | 0 | 0
6520 | MIERNIK MULTIMETR PRZEMYSŁOWY CMM-40 | szt | 1 |  |  | 0 | 0
6530 | MIERNIK PIROMETR TYP DIT-120 | szt | 1 |  |  | 0 | 0
6540 | MIERNIK REZYSTANCJI IZOLACJI TYP MIC-10 | szt | 1 |  |  | 0 | 0
6550 | MIERNIK REZYSTANCJI UZIEMIENIA TYP MRU-10 | szt | 1 |  |  | 0 | 0
6560 | MIERNIK TESTER KOLEJNOŚCI FAZ TYP TKF-13 | szt | 1 |  |  | 0 | 0
6570 | MIERNIK WSKAŹNIK NAPIĘCIA TYP VT-3 | szt | 2 |  |  | 0 | 0
6580 | Mikrofalowy czujnik ruchu, 180st. IP20, 1200W, do puszki | szt | 2 |  |  | 0 | 0
6590 | MINIATUROWY PRZEKAŹNIK ELEKTROMAGNETYCZNY typ PP-1P Pico | szt | 1 |  |  | 0 | 0
6600 | MINIATUROWY PRZEKAŹNIK ELEKTROMAGNETYCZNY typ PP-1Z-LED Pico | szt | 1 |  |  | 0 | 0
6610 | Młotowiertarka SDS plus 850W 26mm 2,5J waga 2,8kg Prędkość obrotowa 0-1300 obr/min Częstotliwość udaru 0-5140 bpm | szt | 1 |  |  | 0 | 0
6620 | Młotowiertarka SDS+ 18V 1,5J typ BBH18C-0 | szt | 1 |  |  | 0 | 0
6630 | MŁOTOWIERTARKA SDS+ 18V 2,5J, typ BBH18BL2-0 | szt | 1 |  |  | 0 | 0
6640 | MODUŁ PODŚWIETLENIA LED niebieski do łączników podtynkowych | szt | 3 |  |  | 0 | 0
6650 | MODUŁ STYKÓW POMOCNICZYCH TYP DILM150-XHI22 | szt | 4 |  |  | 0 | 0
6660 | MODUŁ STYKÓW POMOCNICZYCH TYP DILM150-XHI40 | szt | 3 |  |  | 0 | 0
6670 | MODUŁ STYKÓW POMOCNICZYCH TYP DILM32-XHI22 | szt | 4 |  |  | 0 | 0
6680 | MODUŁOWY PRZEŁĄCZNIK INSTALACYJNY I-0-II, punkt wspólny od dołu, 1P, 16A, 230VAC | szt | 3 |  |  | 0 | 0
6690 | MODUŁOWY PRZYCISK STEROWNICZY 1NO 16A LED ZIELONY 230VAC, montaż szyna TH35 | szt | 2 |  |  | 0 | 0
6700 | MODUŁOWY PRZYCISK STEROWNICZY 2NO 16A LED CZERWONY 230VAC, montaż szyna TH35 | szt | 3 |  |  | 0 | 0
6710 | MODUŁOWY PRZYCISK STEROWNICZY BISTABILNY 20A 1NO LED ZIELONY 110/400V, montaż szyna TH35 | szt | 1 |  |  | 0 | 0
6720 | MUFA PRZELOTOWA TERMOKURCZLIWA TYP POLJ-24/1x120-240 | szt | 3 |  |  | 0 | 0
6730 | MUFA TERMOKURCZLIWA do napraw kabli energetycznych 0,6/1kV, przekrój żył 1,5 - 10mm2, liczba żył 4 | szt | 2 |  |  | 0 | 0
6740 | MUFA TERMOKURCZLIWA do napraw kabli energetycznych 0,6/1kV, przekrój żył 120 - 150mm2, liczba żył 4 | szt | 1 |  |  | 0 | 0
6750 | MUFA TERMOKURCZLIWA do napraw kabli energetycznych 0,6/1kV, przekrój żył 16 - 25mm2, liczba żył 4 | szt | 1 |  |  | 0 | 0
6760 | MUFA TERMOKURCZLIWA do napraw kabli energetycznych 0,6/1kV, przekrój żył 185 - 300mm2, liczba żył 4 | szt | 1 |  |  | 0 | 0
6770 | MUFA TERMOKURCZLIWA do napraw kabli energetycznych 0,6/1kV, przekrój żył 35 - 70mm2, liczba żył 4 | szt | 2 |  |  | 0 | 0
6780 | MUFA ŻELOWA do łączeń przewodów elektrycznych do 1kV, przekrój kabla dla połączeń prostych/przelotowych 1 x 2,5-10mm | szt | 1 |  |  | 0 | 0
6790 | MUFA ŻELOWA do łączeń przewodów elektrycznych do 1kV, przekrój kabla dla połączeń prostych/przelotowych 3-5 x 6-16mm | szt | 1 |  |  | 0 | 0
6800 | NAKRĘCANE KOŃCÓWKI SOND 4MM | szt | 5 |  |  | 0 | 0
6810 | NAPĘD PRZYCISKÓW PODWÓJNYCH Z SAMOPOWROTEM TYP M22-DDL-GR-X1/X0 | szt | 3 |  |  | 0 | 0
6820 | NAPĘD PRZYCISKU BEZPIECZEŃSTWA TYP M22-PVT | szt | 1 |  |  | 0 | 0
6830 | NASUWKA IZOLOWANA 6,3-1/0,8 PCV (100szt) | op | 1 |  |  | 0 | 0
6840 | NASUWKA IZOLOWANA 6,3-2,5/0,8 PCV (100szt) | op | 1 |  |  | 0 | 0
6850 | NASUWKA IZOLOWANA 6,3‑6/0,8 PCV (100szt) | op | 1 |  |  | 0 | 0
6860 | NASUWKA KONEKTOROWA 6,3-1/0,8 (100szt) | op | 1 |  |  | 0 | 0
6870 | NAŚWIETLACZ LED 100W zmienna barwa światła 3000K, 4000K, 6000K, strumień świetlny 11000lm, IP65, trwałość 35000h, kąt świecenia 100°, zasilanie 220-240V | szt | 2 |  |  | 0 | 0
6880 | NAŚWIETLACZ LED 100W zmienna barwa światła 3000K, 4000K, 6000K, strumień świetlny 11000lm, IP65, trwałość 35000h, kąt świecenia 100°, zasilanie 220-240V | szt | 1 |  |  | 0 | 0
6890 | NAŚWIETLACZ LED 10W barwa światła 4000K, strumień świetlny 1000lm, IP65, trwałość 35000h, kąt świecenia 90°, zasilanie 185-265V, kolor obudowy czarny | szt | 2 |  |  | 0 | 0
6900 | NAŚWIETLACZ LED 10W barwa światła 6000K, strumień świetlny 1000lm, IP65, trwałość 35000h, kąt świecenia 90°, zasilanie 185-265V, kolor obudowy czarny | szt | 2 |  |  | 0 | 0
6910 | NAŚWIETLACZ LED 133W barwa światła 6500K, strumień świetlny 20000lm, IP66, kąt świecenia 100°, zasilanie 220-240V, kolor obudowy czarny | szt | 1 |  |  | 0 | 0
6920 | NAŚWIETLACZ LED 150W zmienna barwa światła 3000K, 4000K, 6000K, strumień świetlny 16500lm, IP65, trwałość 35000h, kąt świecenia 100°, zasilanie 220-240V | szt | 1 |  |  | 0 | 0
6930 | NAŚWIETLACZ LED 20W barwa światła 3000K, strumień świetlny 2200lm, IP65, trwałość 35000h, kąt świecenia 90°, zasilanie 185-265V, kolor obudowy czarny | szt | 2 |  |  | 0 | 0
6940 | NAŚWIETLACZ LED 20W barwa światła 6000K, strumień świetlny 2200lm, IP65, trwałość 35000h, kąt świecenia 90°, zasilanie 185-265V, kolor obudowy czarny | szt | 3 |  |  | 0 | 0
6950 | NAŚWIETLACZ LED 20W Z CZUJNIKIEM RUCHU, barwa światła 3000K, strumień świetlny 2000lm, IP44, trwałość 35000h, kąt świecenia 90°, zasilanie 185-265V, kolor obudowy czarny | szt | 1 |  |  | 0 | 0
6960 | NAŚWIETLACZ LED 20W Z CZUJNIKIEM RUCHU, barwa światła 4000K, strumień świetlny 2000lm, IP44, trwałość 35000h, kąt świecenia 90°, zasilanie 185-265V, kolor obudowy czarny | szt | 2 |  |  | 0 | 0
6970 | NAŚWIETLACZ LED 30W zmienna barwa światła 3000K, 4000K, 6000K strumień świetlny 3300lm, IP65, trwałość 35000h, kąt świecenia 100°, zasilanie 220-240V | szt | 1 |  |  | 0 | 0
6980 | NAŚWIETLACZ LED 50W Z CZUJNIKIEM RUCHU, barwa światła 4000K, strumień świetlny 5000lm, IP44, trwałość 35000h, kąt świecenia 90°, zasilanie 185-265V, kolor obudowy czarny | szt | 2 |  |  | 0 | 0
6990 | NÓŻ KROSOWNICZY DO ZŁĄCZ IDC LSA (typ Krone) | szt | 2 |  |  | 0 | 0
7000 | NÓŻ MONTERSKI Z DREWNIANYM TRZONKIEM | szt | 4 |  |  | 0 | 0
7010 | OBCINAK BOCZNY VDE 160mm 1000V | szt | 2 |  |  | 0 | 0
7020 | OBEJMA UNIWERSALNA NIERDZEWNA TYP 64.1/U Ni, zakres mocowania do 80mm | szt | 6 |  |  | 0 | 0
7030 | OBSADKA SPECJALNA OS DO WKŁADEK D02 | szt | 4 |  |  | 0 | 0
7040 | OBUDOWA DO MONTAŻU NATYNKOWEGO CZUJNIKA SWISS GARDE 360 PLUS, IP55, OKRĄGŁA, BIAŁA | szt | 1 |  |  | 0 | 0
7050 | OBUDOWA GNIAZDA PODWÓJNEGO TYPU KEYSTONE, prosta, montaż do ramek wielokrotnych, mostek metalowy, kolor biały | szt | 2 |  |  | 0 | 0
7060 | OBUDOWA HERMETYCZNA TYP OH-3B.1 | szt | 2 |  |  | 0 | 0
7070 | OBUDOWA METALOWA Z PŁYTĄ MONTAŻOWĄ, IP66, wymiary 1000mm x 800mm x 300mm, kolor RAL7035 | szt | 1 |  |  | 0 | 0
7080 | OBUDOWA METALOWA Z PŁYTĄ MONTAŻOWĄ, IP66, wymiary 300mm x 300mm x 200mm, kolor RAL7035 | szt | 1 |  |  | 0 | 0
7090 | OBUDOWA METALOWA Z PŁYTĄ MONTAŻOWĄ, IP66, wymiary 400mm x 300mm x 200mm, kolor RAL7035 | szt | 2 |  |  | 0 | 0
7100 | OBUDOWA METALOWA Z PŁYTĄ MONTAŻOWĄ, IP66, wymiary 400mm x 400mm x 200mm, kolor RAL7035 | szt | 1 |  |  | 0 | 0
7110 | OBUDOWA METALOWA Z PŁYTĄ MONTAŻOWĄ, IP66, wymiary 500mm x 400mm x 250mm, kolor RAL7035 | szt | 1 |  |  | 0 | 0
7120 | OBUDOWA METALOWA Z PŁYTĄ MONTAŻOWĄ, IP66, wymiary 600mm x 400mm x 200mm, kolor RAL7035 | szt | 1 |  |  | 0 | 0
7130 | OBUDOWA METALOWA Z PŁYTĄ MONTAŻOWĄ, IP66, wymiary 600mm x 400mm x 250mm, kolor RAL7035 | szt | 1 |  |  | 0 | 0
7140 | OBUDOWA METALOWA Z PŁYTĄ MONTAŻOWĄ, IP66, wymiary 600mm x 500mm x 250mm, kolor RAL7035 | szt | 1 |  |  | 0 | 0
7150 | OBUDOWA METALOWA Z PŁYTĄ MONTAŻOWĄ, IP66, wymiary 600mm x 600mm x 300mm, kolor RAL7035 | szt | 1 |  |  | 0 | 0
7160 | OBUDOWA METALOWA Z PŁYTĄ MONTAŻOWĄ, IP66, wymiary 800mm x 600mm x 200mm, kolor RAL7035 | szt | 1 |  |  | 0 | 0
7170 | OBUDOWA METALOWA Z PŁYTĄ MONTAŻOWĄ, IP66, wymiary 800mm x 600mm x 250mm, kolor RAL7035 | szt | 1 |  |  | 0 | 0
7180 | OBUDOWA METALOWA Z PŁYTĄ MONTAŻOWĄ, IP66, wymiary 800mm x 600mm x 300mm, kolor RAL7035 | szt | 1 |  |  | 0 | 0
7190 | OBUDOWA NATYNKOWA 2-MODUŁOWA TYP OBUK-2/M | szt | 2 |  |  | 0 | 0
7200 | OBUDOWA NATYNKOWA 4-MODUŁOWA TYP OBUK-4/M | szt | 3 |  |  | 0 | 0
7210 | OBUDOWA NATYNKOWA 6-MODUŁOWA TYP OBUK-6/M | szt | 1 |  |  | 0 | 0
7220 | OBUDOWA TERMOUTWARDZALNA LAKIEROWANA+KĄTOWNIKI TYP SSTN 26x42 | szt | 1 |  |  | 0 | 0
7230 | OBUDOWA TERMOUTWARDZALNA LAKIEROWANA+KĄTOWNIKI TYP SSTN 26x58 | szt | 1 |  |  | 0 | 0
7240 | OBUDOWA TERMOUTWARDZALNA LAKIEROWANA+KĄTOWNIKI TYP SSTN 40x42 | szt | 1 |  |  | 0 | 0
7250 | OBUDOWA TERMOUTWARDZALNA LAKIEROWANA+KĄTOWNIKI TYP SSTN 40x58 | szt | 1 |  |  | 0 | 0
7260 | OBUDOWA TERMOUTWARDZALNA LAKIEROWANA+KĄTOWNIKI TYP SSTN 53x42 | szt | 2 |  |  | 0 | 0
7270 | OBUDOWA TERMOUTWARDZALNA LAKIEROWANA+KĄTOWNIKI TYP SSTN 53x58 | szt | 3 |  |  | 0 | 0
7280 | OBUDOWA TERMOUTWARDZALNA LAKIEROWANA+KĄTOWNIKI TYP SSTN 80x84 | szt | 1 |  |  | 0 | 0
7290 | OBUDOWA TERMOUTWARDZALNA LAKIEROWANA+KĄTOWNIKI TYP STN 26x42 | szt | 2 |  |  | 0 | 0
7300 | OBUDOWA TERMOUTWARDZALNA LAKIEROWANA+KĄTOWNIKI TYP STN 26x58 | szt | 1 |  |  | 0 | 0
7310 | OBUDOWA TERMOUTWARDZALNA LAKIEROWANA+KĄTOWNIKI TYP STN 40x42 | szt | 1 |  |  | 0 | 0
7320 | OBUDOWA TERMOUTWARDZALNA LAKIEROWANA+KĄTOWNIKI TYP STN 40x58 | szt | 2 |  |  | 0 | 0
7330 | OBUDOWA TERMOUTWARDZALNA LAKIEROWANA+KĄTOWNIKI TYP STN 53x42 | szt | 1 |  |  | 0 | 0
7340 | OBUDOWA TERMOUTWARDZALNA LAKIEROWANA+KĄTOWNIKI TYP STN 53x58 | szt | 2 |  |  | 0 | 0
7350 | OBUDOWA TERMOUTWARDZALNA LAKIEROWANA+KĄTOWNIKI TYP STN 80x84 | szt | 1 |  |  | 0 | 0
7360 | OBUDOWA TYP H-B 6 AD PANEL MOUNT BASE | szt | 7 |  |  | 0 | 0
7370 | OBUDOWA TYP M22-I1 1 otwór 22mm | szt | 2 |  |  | 0 | 0
7380 | OBUDOWA TYP M22-I2 2 otwory 22mm | szt | 3 |  |  | 0 | 0
7390 | OBUDOWA TYP M22-I3 3 otwory 22mm | szt | 3 |  |  | 0 | 0
7400 | OBUDOWA TYP M22-I4 4 otwory 22mm | szt | 1 |  |  | 0 | 0
7410 | OBUDOWA WYŁĄCZNIKA SILNIKOWEGO IP65 N/T TYP CI-K2-PKZ0-G | szt | 1 |  |  | 0 | 0
7420 | OBUDOWA Z TWORZYWA TYP UNIBOX UNI-0 | szt | 3 |  |  | 0 | 0
7430 | OBUDOWA Z TWORZYWA TYP UNIBOX UNI-1 | szt | 4 |  |  | 0 | 0
7440 | OBUDOWA Z TWORZYWA TYP UNIBOX UNI-2 | szt | 4 |  |  | 0 | 0
7450 | OBUDOWA ZŁĄCZA KONTROLNEGO DO GRUNTU 120x300x300mm | szt | 3 |  |  | 0 | 0
7460 | ODGAŁĘŹNIK INSTALACYJNY SZARO-NIEBIESKI 1x25/10 | szt | 3 |  |  | 0 | 0
7470 | ODGAŁĘŹNIK INSTALACYJNY SZARO-NIEBIESKI 1x25/16 | szt | 2 |  |  | 0 | 0
7480 | ODGAŁĘŹNIK INSTALACYJNY SZARO-NIEBIESKI 1x35/25 | szt | 3 |  |  | 0 | 0
7490 | ODGAŁĘŹNIK INSTALACYJNY SZARO-NIEBIESKI 1x70/25 | szt | 4 |  |  | 0 | 0
7500 | ODGAŁĘŹNIK INSTALACYJNY SZARO-NIEBIESKI 1x95/35 | szt | 3 |  |  | 0 | 0
7510 | ODGAŁĘŹNIK INSTALACYJNY SZARO-NIEBIESKI 4x25/10 | szt | 1 |  |  | 0 | 0
7520 | ODGAŁĘŹNIK INSTALACYJNY SZARO-NIEBIESKI 4x25/16 | szt | 2 |  |  | 0 | 0
7530 | ODGAŁĘŹNIK INSTALACYJNY SZARO-NIEBIESKI 4x35/25 | szt | 3 |  |  | 0 | 0
7540 | ODGAŁĘŹNIK INSTALACYJNY SZARY 4x95/16 | szt | 5 |  |  | 0 | 0
7550 | OGRANICZNIK MOCY TYP OM-2, regulowany czas powrotu, montaż n/t | szt | 3 |  |  | 0 | 0
7560 | OGRANICZNIK PRZEPIĘĆ KLASY B+C 1P TYP 1+2 V50-1-280 | szt | 2 |  |  | 0 | 0
7570 | OGRANICZNIK PRZEPIĘĆ KLASY B+C 4P TYP 1+2 V50-3+NPE-280 | szt | 1 |  |  | 0 | 0
7580 | OGRANICZNIK PRZEPIĘĆ KLASY C 1P TYP 2 V20-1-280 | szt | 3 |  |  | 0 | 0
7590 | OGRANICZNIK PRZEPIĘĆ KLASY C 4P TYP 2 V20-4-280 | szt | 2 |  |  | 0 | 0
7600 | OKULARY PRZECIWODPRYSKOWE OCHRONNE | szt | 3 |  |  | 0 | 0
7610 | OPASKA KABLOWA 100mm x 2,5mm kolor czarny (100szt) | °p | 2 |  |  | 0 | 0
7620 | OPASKA KABLOWA 100mm x 2,5mm kolor naturalny (100szt) | op | 2 |  |  | 0 | 0
7630 | OPASKA KABLOWA 160mm x 2,5mm, kolor czarny (100szt) | op | 1 |  |  | 0 | 0
7640 | OPASKA KABLOWA 160mm x 2,5mm, kolor naturalny (100szt) | op | 3 |  |  | 0 | 0
7650 | OPASKA KABLOWA 200mm x 3,5mm, kolor czarny (100szt) | op | 2 |  |  | 0 | 0
7660 | OPASKA KABLOWA 200mm x 3,5mm, kolor naturalny (100szt) | op | 4 |  |  | 0 | 0
7670 | OPASKA KABLOWA 200mm x 7,5mm, kolor czarny (100szt) | op | 2 |  |  | 0 | 0
7680 | OPASKA KABLOWA 250mm x 3,5mm, kolor czarny (100szt) | op | 4 |  |  | 0 | 0
7690 | OPASKA KABLOWA 250mm x 3,5mm, kolor naturalny (100szt) | op | 5 |  |  | 0 | 0
7700 | OPASKA KABLOWA 280mm x 3,5mm kolor czarny (100szt) | op | 3 |  |  | 0 | 0
7710 | OPASKA KABLOWA 300mm x 4,8mm kolor czarny (100szt) | szt | 1 |  |  | 0 | 0
7720 | OPASKA KABLOWA 360mm x 3,5mm kolor czarny (100szt) | szt | 1 |  |  | 0 | 0
7730 | OPASKA KABLOWA 360mm x 4,5mm, kolor czarny (100szt) | op | 4 |  |  | 0 | 0
7740 | OPASKA KABLOWA 360mm x 4,5mm, kolor naturalny (100szt) | op | 3 |  |  | 0 | 0
7750 | OPASKA KABLOWA 360mm x 7,5mm kolor czarny (100szt) | szt | 1 |  |  | 0 | 0
7760 | OPASKA KABLOWA 360mm x 7,5mm kolor naturalny (100szt) | op | 1 |  |  | 0 | 0
7770 | OPASKA KABLOWA 430mm x 4,5mm kolor czarny (100szt) | op | 2 |  |  | 0 | 0
7780 | OPASKA KABLOWA 450mm x 7,5mm, kolor czarny (100szt) | op | 2 |  |  | 0 | 0
7790 | OPASKA KABLOWA 540mm x 7,5mm, kolor czarny (100szt) | op | 1 |  |  | 0 | 0
7800 | OPASKA KABLOWA 540mm x 7,5mm, kolor naturalny (100szt) | op | 2 |  |  | 0 | 0
7810 | OPASKA KABLOWA 780mm x 9,0mm, kolor czarny (100szt) | op | 1 |  |  | 0 | 0
7820 | OPRAWA AWARYJNA TYP ONTEC G E1E 180 M AT W | szt | 1 |  |  | 0 | 0
7830 | OPRAWA AWARYJNA TYP ONTEC R M2 302 M AT W | szt | 1 |  |  | 0 | 0
7840 | OPRAWA AWARYJNA TYP ONTEC S M1 180 M AT W | szt | 1 |  |  | 0 | 0
7850 | OPRAWA AWARYJNA TYP ONTEC S M2 302 M AT W | szt | 1 |  |  | 0 | 0
7860 | OPRAWA AWARYJNA TYP ONTEC S M5 105 M AT W | szt | 2 |  |  | 0 | 0
7870 | OPRAWA ELEWACYJNA ŚCIENNA DWUKIERUNKOWA 12W 4000K 550LM IP65 | szt | 4 |  |  | 0 | 0
7880 | OPRAWA ELEWACYJNA ŚCIENNA TYP GARTO LED EL 8W-GR | szt | 3 |  |  | 0 | 0
7890 | OPRAWA KANAŁOWA E27, maksymalnie 100W, kolor szary, klosz szkło, druciana osłona kosza, IP54 | szt | 2 |  |  | 0 | 0
7900 | OPRAWA KANAŁOWA E27, maksymalnie 25W, kolor biały, klosz szkło, druciana osłona kosza, IP54 | szt | 2 |  |  | 0 | 0
7910 | OPRAWA LED PODTYNKOWA LED TYP MOZA 14V DC, 01-211-21, barwa światła 5900K | szt | 5 |  |  | 0 | 0
7920 | OPRAWA LED DOWNLIGHT 18W barwa światła do wyboru: 3000K/ 4000K/ 6000K, strumień świetlny 1400lm, IP20, kąt świecenia 110°, zasilanie 220-240V, wymiary oprawy: Ø244x39mm | szt | 2 |  |  | 0 | 0
7930 | OPRAWA LED DOWNLIGHT 18W, barwa światła do wyboru 3000K/ 4000K/ 6400K, strumień świetlny 1600lm, RA>80, IP40, kąt świecenia 120°, 6 w 1, WPUSZCZANA/NATYNKOWA, OKRĄGŁA, BIAŁA, zasilanie 175-250V | szt | 2 |  |  | 0 | 0
7940 | OPRAWA LED DOWNLIGHT 18W, 1820lm, 3000K/4000K/6000K możliwość montażu P/T i N/T | szt | 8 |  |  | 0 | 0
7950 | OPRAWA LED DOWNLIGHT 18W, barwa światła do wyboru 3000K/ 4000K/ 6400K strumień świetlny 1600lm, RA>80, IP40, kąt świecenia 120°, 6 w 1, WPUSZCZANA/NATYNKOWA, KWADRAT, BIAŁA, zasilanie 175-250V | szt | 1 |  |  | 0 | 0
7960 | OPRAWA LED DOWNLIGHT 20W z regulacją mocy, barwa światła 4000K, strumień świetlny 2400lm, IP44, kąt rozsyłu światła 40 stopni, wymiary oprawy: Ø139x85mm | szt | 1 |  |  | 0 | 0
7970 | OPRAWA LED DOWNLIGHT 6W barwa światła 4000K, strumień świetlny 430lm, IP20, wymiary oprawy: Ø118x30mm | szt | 2 |  |  | 0 | 0
7980 | OPRAWA LED DOWNLIGHT 7W,600lm, barwa światła 3000K/4000K/6000K wymienne źródło światła | szt | 2 |  |  | 0 | 0
7990 | OPRAWA LED DOWNLIGHT TYP BARI ECO LED DLN 19W, barwa światła 4000K, strumień świetlny 2030lm, IP65, biały STD | szt | 1 |  |  | 0 | 0
8000 | OPRAWA LED DOWNLIGHT TYP BARI Q LED 225 17W, IP44, barwa światła 3000K, strumień świetlny 2215lm,OPAL, kolor biały | szt | 2 |  |  | 0 | 0
8010 | OPRAWA LED HERMETYCZNA 2x120CM IP65, do świetlówek liniowych T8 LED z odbłyśnikiem | szt | 2 |  |  | 0 | 0
8020 | OPRAWA LED HERMETYCZNA 2x150CM IP65, do świetlówek liniowych T8 LED | szt | 2 |  |  | 0 | 0
8030 | OPRAWA LED HERMETYCZNA 2x60CM IP65, do świetlówek liniowych T8 LED | szt | 2 |  |  | 0 | 0
8040 | OPRAWA LED HERMETYCZNA DO ŁĄCZENIA W LINIĘ 18W, strumień świetlny 3330lm, barwa światła 4000K, kąt rozsyłu 130°, IP65, zasilanie 220-240V, trwałość 25000h | szt | 1 |  |  | 0 | 0
8050 | OPRAWA LED HERMETYCZNA DO ŁĄCZENIA W LINIĘ 36W, strumień świetlny 6660lm, barwa światła 4000K, kąt rozsyłu 130°, IP65, zasilanie 220-240V, trwałość 25000h | szt | 3 |  |  | 0 | 0
8060 | OPRAWA LED HERMETYCZNA DO ŁĄCZENIA W LINIĘ 48W, strumień świetlny 8325lm, barwa światła 4000K, kąt rozsyłu 130°, IP65, zasilanie 220-240V, trwałość 25000h | szt | 1 |  |  | 0 | 0
8070 | OPRAWA LED HERMETYCZNA TYP MIMO 2 LED BASIC 13W IP66 1650lm 4000K | szt | 1 |  |  | 0 | 0
8080 | OPRAWA LED HERMETYCZNA TYP MIMO 2 LED BASIC 27W IP66 3600lm 4000K | szt | 2 |  |  | 0 | 0
8090 | OPRAWA LED HERMETYCZNA TYP MIMO 2 LED BASIC 33W IP66 4550lm 4000K | szt | 1 |  |  | 0 | 0
8100 | OPRAWA LED HERMETYCZNA TYP RETRO 40W strumień świetlny od 3500lm do 5600lm, barwa światła 4000K, 5000K, 6500K kąt świecenia 120°, IP65, zasialnie 220-240V | szt | 1 |  |  | 0 | 0
8110 | OPRAWA LED HERMETYCZNA TYP TYTAN 2 LED BASIC 44W 840, IP66, strumień świetlny 6300lm, długość 1150mm | szt | 2 |  |  | 0 | 0
8120 | OPRAWA LED HERMETYCZNA TYP TYTAN 2 LED BASIC 51W 840, IP66, strumień świetlny 7150lm, długość 1150mm | szt | 1 |  |  | 0 | 0
8130 | OPRAWA LED HIGH BAY 100W, barwa świata 4000K, 5000K, 6500K, strumień świetlny 16000lm, kąt świecenia 60°,90°,110°, IP65, wymiary 255xH90mm, zasilanie 120-277V, trwałość 50000h | szt | 2 |  |  | 0 | 0
8140 | OPRAWA LED HIGH BAY 150W, barwa świata 4000K, 5000K, 6500K, strumień świetlny 24000lm, kąt świecenia 60°,90°,110°, IP65, wymiary 300xH90mm, zasilanie 120-277V, trwałość 50000h | szt | 1 |  |  | 0 | 0
8150 | OPRAWA LED HIGH BAY 200W, barwa świata 4000K, 5000K, 6500K strumień świetlny 32000lm, kąt świecenia 60°,90°,110° IP65, wymiary 340xH90mm, zasilanie 120-277V, trwałość 50000h | szt | 1 |  |  | 0 | 0
8160 | OPRAWA LED MEBLOWA 10W, IP20, barwa światła 4000K, zasilanie 220-240V, kolor biały | szt | 2 |  |  | 0 | 0
8170 | OPRAWA LED MEBLOWA 15W, IP20, barwa światła 4000K, zasilanie 220-240V, kolor biały | szt | 2 |  |  | 0 | 0
8180 | OPRAWA LED MEBLOWA 20W, IP20, barwa światła 4000K, zasilanie 220-240V, kolor biały | szt | 1 |  |  | 0 | 0
8190 | OPRAWA LED MEBLOWA 5W, IP20, barwa światła 4000K, zasilanie 220-240V, kolor biały | szt | 1 |  |  | 0 | 0
8200 | OPRAWA LED NATYNKOWA PLAFONIERA OKRĄGŁA 10W PIR, IP44, IK10, barwa światła 4000K, strumień świetlny 940lm, II kl. OPAL, wymiary 250x49mm, zasilanie 230V, trwałość 50000h | szt | 1 |  |  | 0 | 0
8210 | OPRAWA LED NATYNKOWA PLAFONIERA OKRĄGŁA 10W, IP54, IK10, barwa światła 4000K, strumień świetlny 1240lm, II kl. OPAL, wymiary 280x72mm | szt | 3 |  |  | 0 | 0
8220 | OPRAWA LED NATYNKOWA PLAFONIERA OKRĄGŁA 12W czujnik mikfofalowy, IP44, IK04, barwa światła 4000K, strumień świetlny 650lm, kąt świecenia 120°, wymiary 255x90mm, zasilanie 220-240V, trwałość 50000h | szt | 2 |  |  | 0 | 0
8230 | OPRAWA LED NATYNKOWA PLAFONIERA OKRĄGŁA 14W, IP54, IK10, barwa światła 4000K, strumień świetlny 1650lm, II kl. OPAL, wymiary 280x72mm | szt | 2 |  |  | 0 | 0
8240 | OPRAWA LED NATYNKOWA PLAFONIERA OKRĄGŁA 18W RCR, IP44, barwa światła 3000K/4000K/6000K, strumień świetlny 1260lm, wymiary 280x45mm | szt | 1 |  |  | 0 | 0
8250 | OPRAWA LED NATYNKOWA PLAFONIERA OKRĄGŁA 24W, IP44, barwa światła 3000K/ 4000K/ 6000K strumień świetlny 1680lm, kąt świecenia 120°, wymiary 330x45m, zasilanie 220-240V, trwałość 25000h | szt | 1 |  |  | 0 | 0
8260 | OPRAWA LED NATYNKOWA PLAFONIERA OKRĄGŁA 24W, IP54, barwa światła 4000K, strumień świetlny 2280lm, kąt świecenia 120°, wymiary 327x49mm, zasilanie 220-240V, trwałość 20000h, atest PZH | szt | 2 |  |  | 0 | 0
8270 | OPRAWA LED NATYNKOWA PLAFONIERA OKRĄGŁA 36W, IP20, IK08, barwa światła 4000K, strumień świetlny 3820lm, kąt świecenia 120°, zasilanie 220-240V, trwałość 25000h | szt | 2 |  |  | 0 | 0
8280 | OPRAWA LED PARKOWA TYP ISKRA ALFA 24, moc oprawy 30W, barwa 3500K, optyka T4, anodowana inox-czarny | szt | 5 |  |  | 0 | 0
8290 | OPRAWA LED PLAFONIERA TYP PORTAL EVO HV 6W PC MLECZNY Z CZUJNIKIEM ZMIERZCHU 4000K PC IP54, klosz mleczny matowy biały | szt | 1 |  |  | 0 | 0
8300 | OPRAWA LED PLAFONIERA TYP PORTAL HV 6W PC 4000K PC IP54, klosz mleczny matowy biały | szt | 2 |  |  | 0 | 0
8310 | OPRAWA LED TYP LATTE LED 1060 26W, strumień świetlny 3750lm, barwa światła 4000K, OPAL Biały STD | szt | 2 |  |  | 0 | 0
8320 | OPRAWA LED TYP LINEAR COMPACT HIGH OUTPUT 1200 20W 4000K IP20 | szt | 1 |  |  | 0 | 0
8330 | OPRAWA LED TYP LINEAR COMPACT SWITCH 1200 14W 4000K IP20 | szt | 1 |  |  | 0 | 0
8340 | OPRAWA LED TYP LINEAR COMPACT SWITCH 300 4W 4000K IP20 | szt | 2 |  |  | 0 | 0
8350 | OPRAWA LED TYP LINEAR COMPACT SWITCH 600 8W 4000K IP20 | szt | 1 |  |  | 0 | 0
8360 | OPRAWA LED TYP TAXI SMD P C/M-NW | szt | 2 |  |  | 0 | 0
8370 | OPRAWA LED TYP VEGA LED BETA 36, 5000K, anodowana inox-grafitowy | szt | 1 |  |  | 0 | 0
8380 | OPRAWA LED ULICZNA 100W, strumień świetlny 13000lm, barwa światła 4000K, IP65, kąt rozsyłu 130x90°, wymiary 572x201x97mm, zasilanie 185-265V, trwałość 35000h, montaż na maszcie, na wysięgniku | szt | 1 |  |  | 0 | 0
8390 | OPRAWA LED ULICZNA 150W, strumień świetlny 19500lm, barwa światła 4000K, IP65, kąt rozsyłu 130x90°, wymiary 645x246x97mm, zasilanie 185-265V, trwałość 35000h, montaż na maszcie, na wysięgniku | szt | 1 |  |  | 0 | 0
8400 | OPRAWA LED ULICZNA 200W, strumień świetlny 26000lm, barwa światła 4000K, IP65, kąt rozsyłu 130x90°, wymiary 707x282x97mm, zasilanie 185-265V, trwałość 35000h, montaż na maszcie, na wysięgniku | szt | 1 |  |  | 0 | 0
8410 | OPRAWA LED ULICZNA 60W, strumień świetlny 7800lm, barwa światła 4000K, IP65, kąt rozsyłu 130x90°, wymiary 491x165x88mm, zasilanie 185-265V, trwałość 35000h, montaż na maszcie, na wysięgniku | szt | 2 |  |  | 0 | 0
8420 | OPRAWA LED ULICZNA TYP URSA LED ALFA 60, 4000K, optyka T2, anodowana inox-czarny, zasilanie 220-240V | szt | 3 |  |  | 0 | 0
8430 | OPRAWA LED WODOSZCZELNA IP68 TYP AKVEN | szt | 4 |  |  | 0 | 0
8440 | OPRAWA LED ZWIESZANA LUB NATYNKOWA TYP BARIS 40 LED Z, IP20, moc 33W 840, strumień świetlny 3450lm, PRM I kl. IP20, długość oprawy 1140mm, kolor czarny | szt | 1 |  |  | 0 | 0
8450 | OPRAWA LED ZWIESZANA PANEL DISC 30W, strumień świetlny 2400lm, kąt rozsyłu światła 360°, IP20, barwa światła 4000K, wymiary ø600x38mm, trwałość 25000h, zasilanie 200-240V | szt | 1 |  |  | 0 | 0
8460 | OPRAWA LED ZWIESZANA TYP SUPREMO LED 40W, strumień świetlny 3200lm, kąt rozsyłu światła 270°, IP44, barwa światła 4000K, wymiary ø60x1200mm, trwałość 50000h, zasilanie 220-240V | szt | 2 |  |  | 0 | 0
8470 | OPRAWA NAJAZDOWA TYP BERG DL-10O | szt | 2 |  |  | 0 | 0
8480 | OPRAWA NAJAZDOWA TYP ROGER DL-LED12 | szt | 1 |  |  | 0 | 0
8490 | OPRAWA NAJAZDOWA TYP XARD DL-40 | szt | 1 |  |  | 0 | 0
8500 | OPRAWA PARKOWA TYP ELBA E/Z, CZARNA, KLOSZ MROŻONY PMMA | szt | 5 |  |  | 0 | 0
8510 | OPRAWA PARKOWA TYP ELBA S-70W CZARNA KLOSZ MROŻONY | szt | 3 |  |  | 0 | 0
8520 | OPRAWA PARKOWA TYP OP S-70W/400 CZARNA | szt | 4 |  |  | 0 | 0
8530 | OPRAWA PLAFONIERA NATYNKOWA TYP JASMIN 370-W 2xE27 IP20 | szt | 2 |  |  | 0 | 0
8540 | OPRAWA PLAFONIERA TYP RONDO 2 100W E27 KLOSZ PRZEZROCZYSTY BIAŁY | szt | 3 |  |  | 0 | 0
8550 | OPRAWA RASTROWA NATYNKOWA 2x120 T8, do świetlówek liniowych T8 LED, obudowa w kolorze białym | szt | 1 |  |  | 0 | 0
8560 | OPRAWA RASTROWA NATYNKOWA 2x150 T8, do świetlówek liniowych T8 LED, obudowa w kolorze białym | szt | 2 |  |  | 0 | 0
8570 | OPRAWA RASTROWA NATYNKOWA 4x60 T8, do świetlówek liniowych T8 LED, obudowa w kolorze białym | szt | 1 |  |  | 0 | 0
8580 | OPRAWA RASTROWA PODTYNKOWA 4x60 T8, do świetlówek liniowych T8 LED, obudowa w kolorze białym | szt | 2 |  |  | 0 | 0
8590 | OPRAWA SUFITOWA PUNKTOWA TYP ARGUS II CT-2114-C/M | szt | 2 |  |  | 0 | 0
8600 | OPRAWA SUFITOWA PUNKTOWA TYP ARGUS II CT-2115-C/M | szt | 1 |  |  | 0 | 0
8610 | OPRAWA SUFITOWA PUNKTOWA TYP NAVI CTX-DT10-W | szt | 2 |  |  | 0 | 0
8620 | OPRAWA ŚCIENNO SUFITOWA TYP ENALI EL-1O W 1xGU10, kolor biały | szt | 2 |  |  | 0 | 0
8630 | OPRAWA ŚCIENNO SUFITOWA TYP LAURIN EL-1O W 1xGU10, kolor biały | szt | 3 |  |  | 0 | 0
8640 | OPRAWA ŚCIENNO SUFITOWA TYP LAURIN EL-2I W 2xGU10, kolor biały | szt | 1 |  |  | 0 | 0
8650 | OPRAWA ŚCIENNO SUFITOWA TYP LAURIN EL-3I W 3xGU10, kolor biały | szt | 1 |  |  | 0 | 0
8660 | OPRAWA ŚWIETLÓWKOWA NATYNKOWA PLAFONIERA OKRĄGŁA, IP44, IK10, klosz OPAL wykonany z poliwęglanu, 1x75W E27, wymiary: 300x90mm | szt | 6 |  |  | 0 | 0
8670 | OPRAWKA BAKIELITOWA E14 | szt | 6 |  |  | 0 | 0
8680 | OPRAWKA BAKIELITOWA E27 | szt | 7 |  |  | 0 | 0
8690 | OPRAWKA E27 DO TWORZENIA GIRLANDY OŚWIETLENIOWEJ | szt | 5 |  |  | 0 | 0
8700 | OPRAWKA METALOWA E27 Z KOŁNIERZEM, wkład porcelanowy | szt | 2 |  |  | 0 | 0
8710 | OPRAWKA METALOWA E27, wkład porcelanowy | szt | 4 |  |  | 0 | 0
8720 | OPRAWKA PORCELANOWA E27 TYP 426 | szt | 6 |  |  | 0 | 0
8730 | OPRAWKA TERMOPLASTYCZNA E14 Z KOŁNIERZEM BIAŁA | szt | 4 |  |  | 0 | 0
8740 | OPRAWKA TERMOPLASTYCZNA E27 BIAŁA Z PRZEWODEM 250V, max 60W | szt | 2 |  |  | 0 | 0
8750 | OPRAWKA TERMOPLASTYCZNA E27 Z KOŁNIERZEM BIAŁA | szt | 12 |  |  | 0 | 0
8760 | OPRAWKA Z PRZEWODEM G9 | szt | 4 |  |  | 0 | 0
8770 | OPRAWKA Z PRZEWODEM GX5.3 | szt | 11 |  |  | 0 | 0
8780 | OPRAWKA Z PRZEWODEM GZ10 | szt | 15 |  |  | 0 | 0
8790 | PAKIET AKUMULATORÓW Ni-Cd 3,6V 4000mAh wymiary 186x35 | szt | 1 |  |  | 0 | 0
8800 | PANEL 19" 24 X RJ45 FTP KAT. 6 (1U) z półką, czarny | szt | 2 |  |  | 0 | 0
8810 | PANEL 19" 24 x RJ45 UTP KAT. 5e (1U) | szt | 3 |  |  | 0 | 0
8820 | PANEL LED PODTYNKOWY 34W, strumień świetlny 4000lm, kąt rozsyłu światła 90°,UGR<19, IP65, barwa światła 4000K, wymiary 595x595x28mm, trwałość 50000h | szt | 3 |  |  | 0 | 0
8830 | PANEL LED PODTYNKOWY 36W, strumień świetlny 3600lm, kąt rozsyłu światła 90°, UGR<19, IP20, barwa światła 4000K, wymiary 595x595x32mm, żywotność znamionowa L70/B50 przy 25°C 50000h, zasilanie 220-240V | szt | 1 |  |  | 0 | 0
8840 | PANEL LED PODTYNKOWY 40W, strumień świetlny 4200lm, kąt rozsyłu światła 80°, UGR<19, IP30, barwa światła 4000K, wymiary 295x1195x10mm, trwałość 25000h, zasilanie 200-240V, 5 lat gwarancji | szt | 2 |  |  | 0 | 0
8850 | PANEL LED PODTYNKOWY 40W, strumień świetlny 4400lm, kąt rozsyłu światła 120°, IP20, barwa światła 4000K, wymiary 595x595x24mm, trwałość 35000h, zasilanie 220-240V | szt | 3 |  |  | 0 | 0
8860 | PANEL LED PODTYNKOWY 40W, strumień świetlny 4400lm, kąt rozsyłu światła 120°, IP30, barwa światła 4000K, wymiary 295x1195x10mm, trwałość 25000h, zasilanie 200-240V | szt | 1 |  |  | 0 | 0
8870 | PANEL LED PODTYNKOWY 40W, strumień świetlny 4400lm, kąt rozsyłu światła 120°, IP44, barwa światła 4000K, wymiary 595x595x30mm, trwałość 25000h, zasilanie 200-240V | szt | 1 |  |  | 0 | 0
8880 | PANEL LED PODTYNKOWY 40W, strumień świetlny 4400lm, kąt rozsyłu światła 80°, UGR<19, IP30, barwa światła 4000K, wymiary 595x595x10mm, trwałość 25000h, zasilanie 200-240V, 5 lat gwarancji | szt | 3 |  |  | 0 | 0
8890 | PANEL LED PODTYNKOWY 40W, strumień świetlny 5000lm, kąt rozsyłu światła 90°, UGR<19, IP44, atest PZH, barwa światła 4000K, wymiary 595x595x35mm, trwałość 50000h, zasilanie 230V | szt | 1 |  |  | 0 | 0
8900 | PANEL ŚWIETLNY LED TYP AVIS II LED 12W, barwa światła 4000K, strumień świetlny 1200lm, wymiary Ø137x22mm, trwałość 25000h | szt | 2 |  |  | 0 | 0
8910 | PANEL ŚWIETLNY LED TYP AVIS II LED 18W, barwa światła 4000K, strumień świetlny 1800lm, wymiary Ø176x22mm, trwałość 25000h | szt | 1 |  |  | 0 | 0
8920 | PAS NA NARZĘDZIA bez wyposażenia | szt | 1 |  |  | 0 | 0
8930 | PASTA OCHRONNA ALU-PLUS 20ML | szt | 1 |  |  | 0 | 0
8940 | Pierścień dystansowy segmentowy 60×30 mm | szt | 10 |  |  | 0 | 0
8950 | PILOT DO TAŚM LED RGB/RGB+W TYP NEXTEC SKY 4-STREFOWY | szt | 1 |  |  | 0 | 0
8960 | PISTOLET DO KLEJENIA 80W, klej 11-12mm | szt | 1 |  |  | 0 | 0
8970 | PLECAK NARZĘDZIOWY TYP FATMAX bez wyposażenia | szt | 1 |  |  | 0 | 0
8980 | PŁYTA IZOLACYJNA o wymiarach 230x360mm | szt | 2 |  |  | 0 | 0
8990 | PŁYTA IZOLACYJNA o wymiarach 230x520mm | szt | 4 |  |  | 0 | 0
9000 | PŁYTA IZOLACYJNA o wymiarach 370x360mm | szt | 2 |  |  | 0 | 0
9010 | PŁYTA IZOLACYJNA o wymiarach 370x520mm | szt | 2 |  |  | 0 | 0
9020 | PŁYTA IZOLACYJNA o wymiarach 500x520mm | szt | 1 |  |  | 0 | 0
9030 | PŁYTA IZOLACYJNA o wymiarach 770x360mm | szt | 1 |  |  | 0 | 0
9040 | PŁYTKA KOŃCOWA DO ZŁĄCZEK SZYNOWYCH 2,5-4MM2, kolor szary | szt | 10 |  |  | 0 | 0
9050 | PŁYTKA KOŃCOWA DO ZŁĄCZEK SZYNOWYCH 35-50MM2, kolor szary | szt | 8 |  |  | 0 | 0
9060 | PŁYTKA KOŃCOWA DO ZŁĄCZEK SZYNOWYCH 6-10MM2, kolor szary | szt | 9 |  |  | 0 | 0
9070 | PŁYTKA ODGAŁĘŹNA DO PUSZEK 4 TORY 10mm2, kolor czarny | szt | 3 |  |  | 0 | 0
9080 | PŁYTKA ODGAŁĘŹNA DO PUSZEK 4 TORY 2,5mm2, kolor czarny | szt | 4 |  |  | 0 | 0
9090 | PŁYTKA ODGAŁĘŹNA DO PUSZEK 5 TORÓW 10mm2, kolor czarny | szt | 2 |  |  | 0 | 0
9100 | PŁYTKA ODGAŁĘŹNA DO PUSZEK 5 TORÓW 16mm2, kolor czarny | szt | 1 |  |  | 0 | 0
9110 | PŁYTKA ODGAŁĘŹNA DO PUSZEK 5 TORÓW 2,5mm, kolor czarny | szt | 2 |  |  | 0 | 0
9120 | PŁYTKA ODGAŁĘŹNA DO PUSZEK 5 TORÓW 35mm2, kolor czarny | szt | 1 |  |  | 0 | 0
9130 | PŁYTKA ODGAŁĘŹNA DO PUSZEK 5 TORÓW 4mm2, kolor czarny | szt | 2 |  |  | 0 | 0
9140 | PŁYTKA SKRAJNA TYP PS-N1 kolor szary | szt | 6 |  |  | 0 | 0
9150 | PŁYTKA SKRAJNA TYP PS-N2 kolor szary | szt | 5 |  |  | 0 | 0
9160 | PŁYTKA ZACISKOWA TYP PV 1/10 | szt | 6 |  |  | 0 | 0
9170 | PŁYTKA ZACISKOWA TYP PV 2/12 | szt | 5 |  |  | 0 | 0
9180 | PŁYTKA ZACISKOWA TYP PV 3/12 | szt | 8 |  |  | 0 | 0
9190 | PŁYTKI MIEDZIANO-ALUMINIOWE TYP LMA 100x100. | szt | 1 |  |  | 0 | 0
9200 | PODKŁADKA MIEDZIANO-ALUMINIOWA TYP PMA 10 | szt | 5 |  |  | 0 | 0
9210 | PODKŁADKA MIEDZIANO-ALUMINIOWA TYP PMA 12 | szt | 6 |  |  | 0 | 0
9220 | PODKŁADKA MIEDZIANO-ALUMINIOWA TYP PMA 8 | szt | 7 |  |  | 0 | 0
9230 | POKRĘTŁO DRZWIOWE Z BLOKADĄ ŻÓŁTO-CZERWONE DO ROZŁĄCZNIKA TYP GA040A | szt | 2 |  |  | 0 | 0
9240 | POKRYWA KOŃCOWA 8401 DO KANAŁU PK 90x55D | szt | 4 |  |  | 0 | 0
9250 | POKRYWA KORYTKA METALOWEGO szerokość 100mm, długość 2000mm | szt | 9 |  |  | 0 | 0
9260 | POKRYWA KORYTKA METALOWEGO szerokość 150mm, długość 2000mm | szt | 12 |  |  | 0 | 0
9270 | POKRYWA MASKUJĄCA PODWÓJNA DO KANAŁU PODPARAPETOWEGO 130x60 | szt | 4 |  |  | 0 | 0
9280 | POKRYWA MASKUJĄCA POJEDYŃCZA DO KANAŁU PODPARAPETOWEGO 130x60 | szt | 7 |  |  | 0 | 0
9290 | POKRYWA PUSZKI Ø 60, ze skrzydełkami rozporowymi, kolor biały | szt | 12 |  |  | 0 | 0
9300 | POKRYWA PUSZKI Ø 70, 80, ze skrzydełkami rozporowymi, kolor biały | szt | 37 |  |  | 0 | 0
9310 | PÓŁBUTY GUMOWE ELEKTROIZOLACYJNE 20kV | para | 3 |  |  | 0 | 0
9320 | PRASKA DO KOŃCÓWEK OCZKOWYCH I TULEJKOWYCH TYP COMBI-CRIMP | szt | 1 |  |  | 0 | 0
9330 | PRASKA DO TULEJEK RĘCZNA 0,75-16mm | szt | 3 |  |  | 0 | 0
9340 | PRASKA DO TULEJEK RĘCZNA 10-35mm | szt | 1 |  |  | 0 | 0
9350 | PRASKA RĘCZNA DO KOŃCÓWEK RURKOWYCH 10-120mm | szt | 2 |  |  | 0 | 0
9360 | PRASKA RĘCZNA DO WTYCZEK RJ45 | szt | 1 |  |  | 0 | 0
9370 | PRASKA RĘCZNA do wtyków RJ typu Western RJ11 6(4), RJ12 6(4), RJ45, RJ10 4(4), RJ14 | szt | 1 |  |  | 0 | 0
9380 | PRASKA TYP X-CRIMP PLUS Z SZYBKO WYMIENNYMI MATRYCAMI | szt | 2 |  |  | 0 | 0
9390 | PRĘT DO NACIĄGU OCYNKOWANY 20x300mm | szt | 4 |  |  | 0 | 0
9400 | PROFIL LED NAROŻNY ALUMUNIOWY długość 202cm, anodowany, kolor srebrny | szt | 3 |  |  | 0 | 0
9410 | PROFIL LED NATYNKOWY ALUMUNIOWY długość 202cm, anodowany, kolor srebrny | szt | 2 |  |  | 0 | 0
9420 | PRÓBNIK JEDNOBIEGUNOWY WIELOFUNKCYJNY TYP FAZER 777 DETECTOR | szt | 2 |  |  | 0 | 0
9430 | PRZEDŁUŻACZ 1 GNIAZDO Z/U, DŁUGOŚĆ PRZEWODU 2m, kolor biały | szt | 1 |  |  | 0 | 0
9440 | PRZEDŁUŻACZ 1 GNIAZDO Z/U, DŁUGOŚĆ PRZEWODU 3m, kolor biały | szt | 2 |  |  | 0 | 0
9450 | PRZEDŁUŻACZ 1 GNIAZDO Z/U, DŁUGOŚĆ PRZEWODU 5m, kolor biały | szt | 1 |  |  | 0 | 0
9460 | PRZEDŁUŻACZ 2 GNIAZDA Z/U, DŁUGOŚĆ PRZEWODU 3m, kolor biały | szt | 1 |  |  | 0 | 0
9470 | PRZEDŁUŻACZ 3 GNIAZDA Z/U, DŁUGOŚĆ PRZEWODU 1,5m, kolor biały | szt | 2 |  |  | 0 | 0
9480 | PRZEDŁUŻACZ 3 GNIAZDA Z/U, DŁUGOŚĆ PRZEWODU 3m, kolor biały | szt | 5 |  |  | 0 | 0
9490 | PRZEDŁUŻACZ 3 GNIAZDA Z/U, DŁUGOŚĆ PRZEWODU 3m, kolor czarny | szt | 1 |  |  | 0 | 0
9500 | PRZEDŁUŻACZ 3 GNIAZDA Z/U, DŁUGOŚĆ PRZEWODU 5m, kolor biały | szt | 2 |  |  | 0 | 0
9510 | PRZEDŁUŻACZ 4 GNIAZDA Z/U, DŁUGOŚĆ PRZEWODU 10m, kolor biały | szt | 2 |  |  | 0 | 0
9520 | PRZEDŁUŻACZ 4 GNIAZDA Z/U, DŁUGOŚĆ PRZEWODU 3m, kolor biały | szt | 3 |  |  | 0 | 0
9530 | PRZEDŁUŻACZ 4 GNIAZDA Z/U, DŁUGOŚĆ PRZEWODU 5m, kolor biały | szt | 2 |  |  | 0 | 0
9540 | PRZEDŁUŻACZ 5 GNIAZD Z/U, DŁUGOŚĆ PRZEWODU 1,5M, 6 WYŁĄCZNIKÓW, kolor biały | szt | 1 |  |  | 0 | 0
9550 | PRZEDŁUŻACZ 5 GNIAZD Z/U, DŁUGOŚĆ PRZEWODU 1,5m, kolor biały | szt | 1 |  |  | 0 | 0
9560 | PRZEDŁUŻACZ 5 GNIAZD Z/U, DŁUGOŚĆ PRZEWODU 3m, kolor biały | szt | 5 |  |  | 0 | 0
9570 | PRZEDŁUŻACZ 5 GNIAZD Z/U, DŁUGOŚĆ PRZEWODU 5m, kolor biały | szt | 3 |  |  | 0 | 0
9580 | PRZEDŁUŻACZ 6 GNIAZD Z/U, DŁUGOŚĆ PRZEWODU 1,5m, kolor biały | szt | 2 |  |  | 0 | 0
9590 | PRZEDŁUŻACZ 6 GNIAZD Z/U, DŁUGOŚĆ PRZEWODU 3m, kolor biały | szt | 2 |  |  | 0 | 0
9600 | PRZEDŁUŻACZ 6 GNIAZD Z/U, DŁUGOŚĆ PRZEWODU 5m, kolor biały | szt | 2 |  |  | 0 | 0
9610 | PRZEDŁUŻACZ BĘBNOWY TRÓJFAZOWY, WEJŚCIE WTYK 32A/5 400V Z PRZEWODEM ONPD 5x4mm2 O DŁUGOŚCI 30m, WYJŚCIE GNIAZDO 32A/5 400V Z ZABEZPICZENIEM B32A/3P ORAZ 2x GNIAZDO 230V Z ZABEPIECZENIEM B16A/1P, WYSOKOŚĆ 620mm, SZEROKOŚĆ 487mm, GŁĘBOKOŚĆ 280mm | szt | 1 |  |  | 0 | 0
9620 | PRZEDŁUŻACZ BĘBNOWY Z PRZEWODEM 3x1,5mm2, 4 GNIAZDA Z/U, DŁUGOŚĆ PRZEWODU 20m | szt | 2 |  |  | 0 | 0
9630 | PRZEDŁUŻACZ BĘBNOWY Z PRZEWODEM 3x1,5mm2, 4 GNIAZDA Z/U, DŁUGOŚĆ PRZEWODU 25m | szt | 1 |  |  | 0 | 0
9640 | PRZEDŁUŻACZ BĘBNOWY Z PRZEWODEM 3x1,5mm2, 4 GNIAZDA Z/U, DŁUGOŚĆ PRZEWODU 30m | szt | 1 |  |  | 0 | 0
9650 | PRZEDŁUŻACZ BĘBNOWY Z PRZEWODEM 3x1,5mm2, 4 GNIAZDA Z/U, DŁUGOŚĆ PRZEWODU 40m | szt | 1 |  |  | 0 | 0
9660 | PRZEDŁUŻACZ BĘBNOWY Z PRZEWODEM 3x1,5mm2, 4 GNIAZDA Z/U, DŁUGOŚĆ PRZEWODU 50m | szt | 1 |  |  | 0 | 0
9670 | PRZEDŁUŻACZ BĘBNOWY Z PRZEWODEM 3x1mm2, 4 GNIAZDA Z/U, DŁUGOŚĆ PRZEWODU 25m | szt | 2 |  |  | 0 | 0
9680 | PRZEDŁUŻACZ BĘBNOWY Z PRZEWODEM GUMOWYM 3x1,5mm2, 4 GNIAZDA Z/U, DŁUGOŚĆ PRZEWODU 20m | szt | 2 |  |  | 0 | 0
9690 | PRZEDŁUŻACZ BĘBNOWY Z PRZEWODEM GUMOWYM 3x1,5mm2, 4 GNIAZDA Z/U, DŁUGOŚĆ PRZEWODU 25m | szt | 1 |  |  | 0 | 0
9700 | PRZEDŁUŻACZ BĘBNOWY Z PRZEWODEM GUMOWYM 3x1,5mm2, 4 GNIAZDA Z/U, DŁUGOŚĆ PRZEWODU 30m | szt | 1 |  |  | 0 | 0
9710 | PRZEDŁUŻACZ BĘBNOWY Z PRZEWODEM GUMOWYM 3x1,5mm2, 4 GNIAZDA Z/U, DŁUGOŚĆ PRZEWODU 40m | szt | 1 |  |  | 0 | 0
9720 | PRZEDŁUŻACZ BĘBNOWY Z PRZEWODEM GUMOWYM 3x1,5mm2, 4 GNIAZDA Z/U, DŁUGOŚĆ PRZEWODU 50m | szt | 1 |  |  | 0 | 0
9730 | PRZEDŁUŻACZ BĘBNOWY Z PRZEWODEM GUMOWYM 3x2,5mm2, 4 GNIAZDA Z/U IP44, DŁUGOŚĆ PRZEWODU 50m | szt | 1 |  |  | 0 | 0
9740 | PRZEDŁUŻACZ BĘBNOWY Z PRZEWODEM GUMOWYM 3x2,5mm2, 4 GNIAZDA Z/U, DŁUGOŚĆ PRZEWODU 20m | szt | 1 |  |  | 0 | 0
9750 | PRZEDŁUŻACZ BĘBNOWY Z PRZEWODEM GUMOWYM 3x2,5mm2, 4 GNIAZDA Z/U, DŁUGOŚĆ PRZEWODU 25m | szt | 1 |  |  | 0 | 0
9760 | PRZEDŁUŻACZ BĘBNOWY Z PRZEWODEM GUMOWYM 3x2,5mm2, 4 GNIAZDA Z/U, DŁUGOŚĆ PRZEWODU 30m | szt | 1 |  |  | 0 | 0
9770 | PRZEDŁUŻACZ GUMOWY 2x1,5mm2, 1 GNIAZDO Z/U, DŁUGOŚĆ PRZEWODU 10m | szt | 2 |  |  | 0 | 0
9780 | PRZEDŁUŻACZ GUMOWY 3x1,5mm2, 1 GNIAZDO Z/U, DŁUGOŚĆ PRZEWODU 10m | szt | 1 |  |  | 0 | 0
9790 | PRZEDŁUŻACZ GUMOWY 3x1mm2, 1 GNIAZDO Z/U, DŁUGOŚĆ PRZEWODU 10m | szt | 1 |  |  | 0 | 0
9800 | PRZEDŁUŻACZ OGRODOWY 1 GNIAZDO B/U, DŁUGOŚĆ PRZEWODU 20m ZIELONY | szt | 1 |  |  | 0 | 0
9810 | PRZEDŁUŻACZ Z FILTREM PRZECIWPRZEPIĘCIOWYM ORAZ WYŁĄCZNIKIEM, 4 GNIAZDA Z/U, DŁUGOŚĆ PRZEWODU 1,5m, kolor szary | szt | 1 |  |  | 0 | 0
9820 | PRZEDŁUŻACZ Z FILTREM PRZECIWPRZEPIĘCIOWYM ORAZ WYŁĄCZNIKIEM, 4 GNIAZDA Z/U, DŁUGOŚĆ PRZEWODU 3m, kolor szary | szt | 2 |  |  | 0 | 0
9830 | PRZEDŁUŻACZ Z FILTREM PRZECIWPRZEPIĘCIOWYM ORAZ WYŁĄCZNIKIEM, 4 GNIAZDA Z/U, DŁUGOŚĆ PRZEWODU 5m, kolor szary | szt | 1 |  |  | 0 | 0
9840 | PRZEDŁUŻACZ Z FILTREM PRZECIWPRZEPIĘCIOWYM ORAZ WYŁĄCZNIKIEM, 5 GNIAZD Z/U, DŁUGOŚĆ PRZEWODU 1,5M, kolor szary | szt | 2 |  |  | 0 | 0
9850 | PRZEDŁUŻACZ Z FILTREM PRZECIWPRZEPIĘCIOWYM ORAZ WYŁĄCZNIKIEM, 5 GNIAZD Z/U, DŁUGOŚĆ PRZEWODU 3M, kolor czarny | szt | 1 |  |  | 0 | 0
9860 | PRZEDŁUŻACZ Z FILTREM PRZECIWPRZEPIĘCIOWYM ORAZ WYŁĄCZNIKIEM, 5 GNIAZD Z/U, DŁUGOŚĆ PRZEWODU 3M, kolor szary | szt | 3 |  |  | 0 | 0
9870 | PRZEDŁUŻACZ Z FILTREM PRZECIWPRZEPIĘCIOWYM ORAZ WYŁĄCZNIKIEM, 5 GNIAZD Z/U, DŁUGOŚĆ PRZEWODU 5M, kolor czarny | szt | 1 |  |  | 0 | 0
9880 | PRZEDŁUŻACZ Z FILTREM PRZECIWPRZEPIĘCIOWYM ORAZ WYŁĄCZNIKIEM, 5 GNIAZD Z/U, DŁUGOŚĆ PRZEWODU 5M, kolor szary | szt | 2 |  |  | 0 | 0
9890 | PRZEDŁUŻACZ Z FILTREM PRZECIWPRZEPIĘCIOWYM ORAZ WYŁĄCZNIKIEM, 6 GNIAZD Z/U, DŁUGOŚĆ PRZEWODU 1,5m, kolor szary | szt | 2 |  |  | 0 | 0
9900 | PRZEDŁUŻACZ Z FILTREM PRZECIWPRZEPIĘCIOWYM ORAZ WYŁĄCZNIKIEM, 6 GNIAZD Z/U, DŁUGOŚĆ PRZEWODU 3m, kolor szary | szt | 1 |  |  | 0 | 0
9910 | PRZEDŁUŻACZ Z FILTREM PRZECIWPRZEPIĘCIOWYM ORAZ WYŁĄCZNIKIEM, 6 GNIAZD Z/U, DŁUGOŚĆ PRZEWODU 5m, kolor szary | szt | 2 |  |  | 0 | 0
9920 | PRZEDŁUŻACZ Z WYŁĄCZNIKIEM WARSZTATOWY IP44, H07RN 3x1,5mm2, 5 GNIAZD Z/U, DŁUGOŚĆ PRZEWODU 3m | szt | 1 |  |  | 0 | 0
9930 | PRZEDŁUŻACZ Z WYŁĄCZNIKIEM WARSZTATOWY IP44, H07RN 3x1,5mm2, 5 GNIAZD Z/U, DŁUGOŚĆ PRZEWODU 5m | szt | 1 |  |  | 0 | 0
9940 | PRZEDŁUŻACZ Z WYŁĄCZNIKIEM, 1 GNIAZDO Z/U, DŁUGOŚĆ PRZEWODU 1,5m, kolor biały | szt | 2 |  |  | 0 | 0
9950 | PRZEDŁUŻACZ Z WYŁĄCZNIKIEM, 3 GNIAZDA Z/U, DŁUGOŚĆ PRZEWODU 1,5m, kolor biały | szt | 1 |  |  | 0 | 0
9960 | PRZEDŁUŻACZ Z WYŁĄCZNIKIEM, 3 GNIAZDA Z/U, DŁUGOŚĆ PRZEWODU 3m, kolor biały | szt | 2 |  |  | 0 | 0
9970 | PRZEDŁUŻACZ Z WYŁĄCZNIKIEM, 3 GNIAZDA Z/U, DŁUGOŚĆ PRZEWODU 5m, kolor biały | szt | 1 |  |  | 0 | 0
9980 | PRZEDŁUŻACZ Z WYŁĄCZNIKIEM, 4 GNIAZDA Z/U, DŁUGOŚĆ PRZEWODU 1,5m, kolor biały | szt | 2 |  |  | 0 | 0
9990 | PRZEDŁUŻACZ Z WYŁĄCZNIKIEM, 4 GNIAZDA Z/U, DŁUGOŚĆ PRZEWODU 3m, kolor biały | szt | 1 |  |  | 0 | 0
10000 | PRZEDŁUŻACZ Z WYŁĄCZNIKIEM, 4 GNIAZDA Z/U, DŁUGOŚĆ PRZEWODU 5m, kolor biały | szt | 2 |  |  | 0 | 0
10010 | PRZEDŁUŻACZ Z WYŁĄCZNIKIEM, 5 GNIAZD Z/U, DŁUGOŚĆ PRZEWODU 1,5m, kolor biały | szt | 3 |  |  | 0 | 0
10020 | PRZEDŁUŻACZ Z WYŁĄCZNIKIEM, 5 GNIAZD Z/U, DŁUGOŚĆ PRZEWODU 1,5m, kolor czarny | szt | 1 |  |  | 0 | 0
10030 | PRZEDŁUŻACZ Z WYŁĄCZNIKIEM, 5 GNIAZD Z/U, DŁUGOŚĆ PRZEWODU 3m, kolor biały | szt | 1 |  |  | 0 | 0
10040 | PRZEDŁUŻACZ Z WYŁĄCZNIKIEM, 5 GNIAZD Z/U, DŁUGOŚĆ PRZEWODU 3m, kolor czarny | szt | 1 |  |  | 0 | 0
10050 | PRZEDŁUŻACZ Z WYŁĄCZNIKIEM, 5 GNIAZD Z/U, DŁUGOŚĆ PRZEWODU 5m, kolor biały | szt | 2 |  |  | 0 | 0
10060 | PRZEDŁUŻACZ Z WYŁĄCZNIKIEM, 6 GNIAZD Z/U, DŁUGOŚĆ PRZEWODU 1,5m, kolor biały | szt | 1 |  |  | 0 | 0
10070 | PRZEDŁUŻACZ Z WYŁĄCZNIKIEM, 6 GNIAZD Z/U, DŁUGOŚĆ PRZEWODU 3m, kolor biały | szt | 2 |  |  | 0 | 0
10080 | PRZEDŁUŻACZ Z WYŁĄCZNIKIEM, 6 GNIAZD Z/U, DŁUGOŚĆ PRZEWODU 5m, kolor biały | szt | 1 |  |  | 0 | 0
10090 | PRZEDŁUŻACZ ZWIJANY 3 GNIAZDA Z/U, DŁUGOŚĆ PRZEWODU 12m, kolor biały | szt | 1 |  |  | 0 | 0
10100 | PRZEDŁUŻACZ ZWIJANY 3 GNIAZDA Z/U, DŁUGOŚĆ PRZEWODU 9m, kolor biały | szt | 2 |  |  | 0 | 0
10110 | PRZEKAŹNIK BISTABILNY 16A, 2NO, zasilanie 230V, montaż szyna TH35 | szt | 2 |  |  | 0 | 0
10120 | PRZEKAŹNIK BISTABILNY SEKWENCYJNY TYP BIS-414, zasilanie 230V, montaż szyna TH35 | szt | 1 |  |  | 0 | 0
10130 | PRZEKAŹNIK BISTABILNY TYP BIS-411-LED, zasilanie 230V, montaż szyna TH35 | szt | 1 |  |  | 0 | 0
10140 | PRZEKAŹNIK CZASOWY 2-FUNKCYJNY TYP PCU-507 24V, z nastawą dwóch czasów t1 i t2 (czasu pracy i czasu przerwy), zasilanie 24V, montaż szyna TH35 | szt | 3 |  |  | 0 | 0
10150 | PRZEKAŹNIK CZASOWY 2-FUNKCYJNY TYP PCU-507, z nastawą dwóch niezależnych czasów t1 i t2 (czasu pracy i czasu przerwy), zasilanie 230V, montaż szyna TH35 | szt | 2 |  |  | 0 | 0
10160 | PRZEKAŹNIK CZASOWY AWERSYJNY TYP PCA-512, opóźnione wyłączenie, zasilanie 230V, montaż szyna TH35 | szt | 1 |  |  | 0 | 0
10170 | PRZEKAŹNIK CZASOWY REWERSYJNY TYP PCR-513, opóźnione załączenie, zasilanie 230V, montaż do puszki podtynkowej Ø60 | szt | 1 |  |  | 0 | 0
10180 | PRZEKAŹNIK CZASOWY TYP PCM-02, zasilanie 230V, montaż szyna TH35 | szt | 5 |  |  | 0 | 0
10190 | PRZEKAŹNIK CZASOWY TYP PCM-06/U, zasilanie 12-240V AC/DC, montaż szyna TH35 | szt | 4 |  |  | 0 | 0
10200 | PRZEKAŹNIK CZASOWY TYP PCS-506, 8-funkcyjny, z wejściem START, zasilanie 230V, montaż szyna TH35 | szt | 2 |  |  | 0 | 0
10210 | PRZEKAŹNIK CZASOWY TYP PO-405, z opóźnionym odpadaniem, zasilanie 230V, montaż n/t | szt | 3 |  |  | 0 | 0
10220 | PRZEKAŹNIK CZASOWY TYP RPC-3MD-UNI, zasilanie 12...240 V AC/DC, montaż szyna TH35 | szt | 4 |  |  | 0 | 0
10230 | PRZEKAŹNIK ELEKTROMAGNETYCZNY TYP PK-1P, styk 1xNO/NC 16A, zasilanie 12V AC/DC, montaż szyna TH35 | szt | 1 |  |  | 0 | 0
10240 | PRZEKAŹNIK ELEKTROMAGNETYCZNY TYP PK-1P, styk 1xNO/NC 16A, zasilanie 230V AC, montaż szyna TH35 | szt | 2 |  |  | 0 | 0
10250 | PRZEKAŹNIK ELEKTROMAGNETYCZNY TYP PK-1P, styk 1xNO/NC 16A, zasilanie 24V AC/DC, montaż szyna TH35 | szt | 1 |  |  | 0 | 0
10260 | PRZEKAŹNIK ELEKTROMAGNETYCZNY TYP PK-1P, styk 2xNO/NC 2x8A, zasilanie 230V AC, montaż szyna TH35 | szt | 1 |  |  | 0 | 0
10270 | PRZEKAŹNIK IMPULSOWY 1Z 10A 230V AC TYP 26.01, zasilanie 230V, montaż n/t | szt | 2 |  |  | 0 | 0
10280 | PRZEKAŹNIK INTERFEJSOWY TYP PI6W-1P-24VDC zasilanie 24V DC, montaż szyna TH35 | szt | 5 |  |  | 0 | 0
10290 | PRZEKAŹNIK KONTROLI 3 FAZOWY 304-576V AC TYP RM22TU23 | szt | 1 |  |  | 0 | 0
10300 | PRZEKAŹNIK KONTROLI 3 FAZOWY TYP Zelio Control 183-528V AC, styk 2C/O | szt | 3 |  |  | 0 | 0
10310 | PRZEKAŹNIK NADZORCZY TYP MR-EU1W1P, zasilanie napięcie nadzorowane, montaż szyna TH35 | szt | 3 |  |  | 0 | 0
10320 | PRZEKAŹNIK NADZORCZY TYP MR-GI1M2P-TR2, zasilanie napięcie AC, napięcie cewki 12-400V, montaż szyna TH | szt | 4 |  |  | 0 | 0
10330 | PRZEKAŹNIK NADZORU NAPIĘCIA TYP PMV55A440 | szt | 2 |  |  | 0 | 0
10340 | PRZEKAŹNIK NADZORU PRĄDU TYP PMA30240 | szt | 2 |  |  | 0 | 0
10350 | PRZEKAŹNIK NAPIĘCIOWY TYP CP-721, jednofazowy programowalny, zasilanie 150÷450 V AC montaż szyna TH35 | szt | 3 |  |  | 0 | 0
10360 | PRZEKAŹNIK PRĄDOWY TYP EPP-619, jednofunkcyjny, z kanałem przelotowym pod przewód prądowy obwodu mierzonego, zasilanie 230V AC, montaż szyna TH35 | szt | 2 |  |  | 0 | 0
10370 | PRZEKAŹNIK PRĄDOWY TYP EPP-620, 4-funkcyjny przekaźnik prądowy, zasilanie 230 V AC, montaż szyna TH35 | szt | 2 |  |  | 0 | 0
10380 | PRZEKAŹNIK PRIORYTETOWY TYP PR-612, zasilanie 230V AC, montaż szyna TH35 | szt | 4 |  |  | 0 | 0
10390 | PRZEKAŹNIK TERMICZNY TYP 11RF915 | szt | 4 |  |  | 0 | 0
10400 | PRZEKAŹNIK TYP R15-2013-23-1024-WT | szt | 1 |  |  | 0 | 0
10410 | PRZEKAŹNIK TYP R15-2013-23-5230-WTL | szt | 2 |  |  | 0 | 0
10420 | PRZEKAŹNIK WIELOFUNKCYJNY TYP ETR4-70-A | szt | 4 |  |  | 0 | 0
10430 | PRZEKAŹNIK WYZWALAJĄCY TYP PFR2-03-U | szt | 5 |  |  | 0 | 0
10440 | PRZEKAŹNIK ZANIKU FAZY TYP REUVM2 2ZW | szt | 5 |  |  | 0 | 0
10450 | PRZEKAŹNIK ZDALNEGO STEROWANIA GSM (CLIP) TYP SIMPLYMAX-P02 zasilanie 230V, 2NO/NC, montaż szyna TH35 | szt | 2 |  |  | 0 | 0
10460 | PRZEKAŹNIK ZDALNEGO STEROWANIA GSM (SMS) TYP SIMPLYMAX-P01, zasilanie 230V, 2x1NO/NC, montaż szyna TH35 | szt | 1 |  |  | 0 | 0
10470 | PRZEKAŻNIK ZALANIA Z REGULACJĄ CZUŁOŚCI SONDY TYP PZ-828RC | szt | 2 |  |  | 0 | 0
10480 | PRZEKŁADNIK PRĄDOWY 100/5A Ø22, klasa 0,5 | szt | 2 |  |  | 0 | 0
10490 | PRZEKŁADNIK PRĄDOWY 150/5A Ø22, klasa 0,5 | szt | 3 |  |  | 0 | 0
10500 | PRZEKŁADNIK PRĄDOWY 200/5A Ø22, klasa 0,5 | szt | 1 |  |  | 0 | 0
10510 | PRZEKŁADNIK PRĄDOWY TYP NW PSA 413 400/5A klasa 0,5 5VA | szt | 2 |  |  | 0 | 0
10520 | PRZEKŁADNIK PRĄDOWY TYP NW PSA 413 500/5A klasa 0,5 5VA | szt | 1 |  |  | 0 | 0
10530 | PRZEKŁADNIK PRĄDOWY TYP NW PSA 814 1000/5A klasa 0,2S 5VA | szt | 1 |  |  | 0 | 0
10540 | Przełącznik modułowy zasilania I‑0‑II (sieć‑agregat) 40A 2P | szt | 2 |  |  | 0 | 0
10550 | PRZEPUST GUMOWY TYP BDE 11 | szt | 9 |  |  | 0 | 0
10560 | PRZEPUST GUMOWY TYP BDE 16 | szt | 7 |  |  | 0 | 0
10570 | PRZEPUST GUMOWY TYP BDE 21 | szt | 6 |  |  | 0 | 0
10580 | PRZEPUST GUMOWY TYP BDE 42 | szt | 5 |  |  | 0 | 0
10590 | Przetwornik sumy prądów średnica 120mm TYP ELR-XCT120 | szt | 2 |  |  | 0 | 0
10600 | PRZEWÓD ALUMINIOWY ODGROMOWY 8mm | kg | 20 |  |  | 0 | 0
10610 | PRZEWÓD DY 0,5mm2 300/500V kolor fazowy | mb | 19 |  |  | 0 | 0
10620 | PRZEWÓD DY 1,5mm2 750V kolor fazowy | mb | 14 |  |  | 0 | 0
10630 | PRZEWÓD DY 10mm2 750V kolor fazowy | mb | 8 |  |  | 0 | 0
10640 | PRZEWÓD DY 2,5mm2 750V kolor fazowy | mb | 13 |  |  | 0 | 0
10650 | PRZEWÓD DY 4mm2 750V kolor fazowy | mb | 11 |  |  | 0 | 0
10660 | PRZEWÓD DY 6mm2 750V kolor fazowy | mb | 10 |  |  | 0 | 0
10670 | PRZEWÓD GŁOŚNIKOWY TLgYp 2x1,5mm2 | mb | 11 |  |  | 0 | 0
10680 | PRZEWÓD GŁOŚNIKOWY TLgYp 2x1mm2 | mb | 10 |  |  | 0 | 0
10690 | PRZEWÓD GŁOŚNIKOWY TLgYp 2x2,5mm2 | mb | 12 |  |  | 0 | 0
10700 | PRZEWÓD HDMI 3m standard v1.4 | szt | 2 |  |  | 0 | 0
10710 | PRZEWÓD LED RGB+W TLWY 5x0,32mm2 (100m) | szt | 1 |  |  | 0 | 0
10720 | PRZEWÓD LGY 0,5mm2 500V kolor fazowy | mb | 16 |  |  | 0 | 0
10730 | PRZEWÓD LGY 0,75mm2 500V kolor fazowy | mb | 14 |  |  | 0 | 0
10740 | PRZEWÓD LGY 1,5mm2 750V kolor fazowy | mb | 22 |  |  | 0 | 0
10750 | PRZEWÓD LGY 10mm2 750V kolor fazowy | mb | 15 |  |  | 0 | 0
10760 | PRZEWÓD LGY 120mm2 750V kolor fazowy | mb | 16 |  |  | 0 | 0
10770 | PRZEWÓD LGY 150mm2 750V kolor fazowy | mb | 11 |  |  | 0 | 0
10780 | PRZEWÓD LGY 16mm2 750V kolor fazowy | mb | 14 |  |  | 0 | 0
10790 | PRZEWÓD LGY 185mm2 750V kolor fazowy | mb | 10 |  |  | 0 | 0
10800 | PRZEWÓD LGY 1mm2 500V kolor fazowy | mb | 15 |  |  | 0 | 0
10810 | PRZEWÓD LGY 2,5mm2 750V kolor fazowy | mb | 29 |  |  | 0 | 0
10820 | PRZEWÓD LGY 240mm2 750V kolor fazowy | mb | 15 |  |  | 0 | 0
10830 | PRZEWÓD LGY 25mm2 750V kolor fazowy | mb | 17 |  |  | 0 | 0
10840 | PRZEWÓD LGY 35mm2 750V kolor fazowy | mb | 21 |  |  | 0 | 0
10850 | PRZEWÓD LGY 4mm2 750V kolor fazowy | mb | 25 |  |  | 0 | 0
10860 | PRZEWÓD LGY 50mm2 750V kolor fazowy | mb | 11 |  |  | 0 | 0
10870 | PRZEWÓD LGY 6mm2 750V kolor fazowy | mb | 21 |  |  | 0 | 0
10880 | PRZEWÓD LGY 70mm2 750V kolor fazowy | mb | 13 |  |  | 0 | 0
10890 | PRZEWÓD LGY 95mm2 750V kolor fazowy | mb | 14 |  |  | 0 | 0
10900 | PRZEWÓD OMY 2x0,5mm2 kolor biały | mb | 12 |  |  | 0 | 0
10910 | PRZEWÓD OMY 2x0,75mm2 kolor biały | mb | 16 |  |  | 0 | 0
10920 | PRZEWÓD OMY 2x1,5mm2 kolor biały | mb | 12 |  |  | 0 | 0
10930 | PRZEWÓD OMY 2x1mm2 kolor biały | mb | 17 |  |  | 0 | 0
10940 | PRZEWÓD OMY 3x0,5mm2 kolor biały | mb | 15 |  |  | 0 | 0
10950 | PRZEWÓD OMY 3x0,75mm2 kolor biały | mb | 12 |  |  | 0 | 0
10960 | PRZEWÓD OMY 3x1,5mm2 kolor biały | mb | 20 |  |  | 0 | 0
10970 | PRZEWÓD OMY 3x1mm2 kolor biały | mb | 15 |  |  | 0 | 0
10980 | PRZEWÓD OMY 4x0,5mm2 kolor biały | mb | 14 |  |  | 0 | 0
10990 | PRZEWÓD OMY 4x0,75mm2 kolor biały | mb | 15 |  |  | 0 | 0
11000 | PRZEWÓD OMYp 2x0,5mm2 kolor biały | mb | 11 |  |  | 0 | 0
11010 | PRZEWÓD OMYp 2x0,75mm2 kolor biały | mb | 12 |  |  | 0 | 0
11020 | PRZEWÓD OMYp 2x1,5mm2 kolor biały | mb | 13 |  |  | 0 | 0
11030 | PRZEWÓD OMYp 2x1mm2 kolor biały | mb | 10 |  |  | 0 | 0
11040 | PRZEWÓD ONPD 3x1,5mm2 | mb | 21 |  |  | 0 | 0
11050 | PRZEWÓD ONPD 3x2,5mm2 | mb | 14 |  |  | 0 | 0
11060 | PRZEWÓD ONPD 3x4mm2 | mb | 15 |  |  | 0 | 0
11070 | PRZEWÓD ONPD 4x2,5mm2 | mb | 17 |  |  | 0 | 0
11080 | PRZEWÓD ONPD 4x25mm2 | mb | 35 |  |  | 0 | 0
11090 | PRZEWÓD ONPD 4x35mm2 | mb | 42 |  |  | 0 | 0
11100 | PRZEWÓD ONPD 4x4mm2 | mb | 21 |  |  | 0 | 0
11110 | PRZEWÓD ONPD 5x1,5mm2 | mb | 15 |  |  | 0 | 0
11120 | PRZEWÓD ONPD 5x10mm2 | mb | 11 |  |  | 0 | 0
11130 | PRZEWÓD ONPD 5x16mm2 | mb | 21 |  |  | 0 | 0
11140 | PRZEWÓD ONPD 5x2,5mm2 | mb | 30 |  |  | 0 | 0
11150 | PRZEWÓD ONPD 5x25mm2 | mb | 33 |  |  | 0 | 0
11160 | PRZEWÓD ONPD 5x4mm2 | mb | 12 |  |  | 0 | 0
11170 | PRZEWÓD ONPD 5x6mm2 | mb | 17 |  |  | 0 | 0
11180 | PRZEWÓD OW 2x1,5mm2 | mb | 24 |  |  | 0 | 0
11190 | PRZEWÓD OW 2x1mm2 | mb | 19 |  |  | 0 | 0
11200 | PRZEWÓD OW 2x2,5mm2 | mb | 25 |  |  | 0 | 0
11210 | PRZEWÓD OW 3x0,75mm2 | mb | 21 |  |  | 0 | 0
11220 | PRZEWÓD OW 3x1,5mm2 | mb | 14 |  |  | 0 | 0
11230 | PRZEWÓD OW 3x1mm2 | mb | 15 |  |  | 0 | 0
11240 | PRZEWÓD OW 3x2,5mm2 | mb | 15 |  |  | 0 | 0
11250 | PRZEWÓD OW 3x4mm2 | mb | 17 |  |  | 0 | 0
11260 | PRZEWÓD OW 4x1,5mm2 | mb | 12 |  |  | 0 | 0
11270 | PRZEWÓD OW 4x2,5mm2 | mb | 13 |  |  | 0 | 0
11280 | PRZEWÓD OW 4x4xmm2 | mb | 19 |  |  | 0 | 0
11290 | PRZEWÓD OW 5x1,5mm2 | mb | 15 |  |  | 0 | 0
11300 | PRZEWÓD OW 5x2,5mm2 | mb | 14 |  |  | 0 | 0
11310 | PRZEWÓD OWY 3x1,5mm2 kolor biały | mb | 22 |  |  | 0 | 0
11320 | PRZEWÓD OWY 3x1mm2 kolor biały | mb | 15 |  |  | 0 | 0
11330 | PRZEWÓD OWY 3x2,5mm2 kolor biały | mb | 10 |  |  | 0 | 0
11340 | PRZEWÓD OWY 3x4mm2 | mb | 12 |  |  | 0 | 0
11350 | PRZEWÓD OWY 4x0,75mm2 kolor biały | mb | 14 |  |  | 0 | 0
11360 | PRZEWÓD OWY 4x1,5mm2 kolor biały | mb | 12 |  |  | 0 | 0
11370 | PRZEWÓD OWY 4x1mm2 kolor biały | mb | 10 |  |  | 0 | 0
11380 | PRZEWÓD OWY 4x2,5mm2 kolor biały | mb | 12 |  |  | 0 | 0
11390 | PRZEWÓD OWY 5x1,5mm2 kolor biały | mb | 11 |  |  | 0 | 0
11400 | PRZEWÓD OWY 5x2,5mm2 kolor biały | mb | 10 |  |  | 0 | 0
11410 | PRZEWÓD OWY 5x4mm2 kolor biały | mb | 12 |  |  | 0 | 0
11420 | PRZEWÓD OWY 5x6mm2 kolor biały | mb | 10 |  |  | 0 | 0
11430 | PRZEWÓD PŁASKI 2x1,5mm2 DO TWORZENIA GIRLANDY OŚWIETLENIOWEJ | mb | 24 |  |  | 0 | 0
11440 | PRZEWÓD PRZYŁĄCZENIOWY OMY 3x1,5mm2 Z UZIEMIENIEM Z ZALEWANĄ WTYCZKĄ KĄTOWĄ, długość 3m | szt | 2 |  |  | 0 | 0
11450 | PRZEWÓD PRZYŁĄCZENIOWY OMY 3x1,5mm2 Z UZIEMIENIEM Z ZALEWANĄ WTYCZKĄ KĄTOWĄ, długość 5m | szt | 1 |  |  | 0 | 0
11460 | PRZEWÓD PRZYŁĄCZENIOWY OMYp 2x0,5mm2 Z WYŁĄCZNIKIEM Z ZALEWANĄ WTYCZKĄ, długość 2m | szt | 3 |  |  | 0 | 0
11470 | PRZEWÓD PRZYŁĄCZENIOWY W BAWEŁNIE Z WTYCZKĄ Z/U 1,8m | szt | 1 |  |  | 0 | 0
11480 | PRZEWÓD PRZYŁĄCZENIOWY W IZOLZACJI GUMOWEJ 3x1,5mm2 Z UZIEMIENIEM Z ZALEWANĄ WTYCZKĄ KĄTOWĄ, długość 5m | szt | 1 |  |  | 0 | 0
11490 | PRZEWÓD PRZYŁĄCZENIOWY W IZOLZACJI GUMOWEJ 3x1mm2 Z UZIEMIENIEM Z ZALEWANĄ WTYCZKĄ KĄTOWĄ, długość 3m | szt | 1 |  |  | 0 | 0
11500 | PRZEWÓD PRZYŁĄCZENIOWY W IZOLZACJI GUMOWEJ 3x2,5mm2 Z UZIEMIENIEM Z ZALEWANĄ WTYCZKĄ KĄTOWĄ, długość 5m | szt | 1 |  |  | 0 | 0
11510 | PRZEWÓD PRZYŁĄCZENIOWY Z WTYCZKĄ PŁASKĄ BEZ UZIEMIENIA 2x0,5mm2, długość 2m, kolor biały | szt | 2 |  |  | 0 | 0
11520 | PRZEWÓD PRZYŁĄCZENIOWY Z WTYCZKĄ PŁASKĄ BEZ UZIEMIENIA I ŁĄCZNIKIEM 2x0,5mm2, długość 2m, kolor czarny | szt | 1 |  |  | 0 | 0
11530 | PRZEWÓD STEROWNICZY TYP OLFLEX CLASSIC 110 12G1mm2 | mb | 12 |  |  | 0 | 0
11540 | PRZEWÓD STEROWNICZY TYP OLFLEX CLASSIC 110 2x1mm2 | mb | 25 |  |  | 0 | 0
11550 | PRZEWÓD STEROWNICZY TYP OLFLEX CLASSIC 110 3G0,75mm2 | mb | 22 |  |  | 0 | 0
11560 | PRZEWÓD STEROWNICZY TYP OLFLEX CLASSIC 110 3G1,5mm2 | mb | 13 |  |  | 0 | 0
11570 | PRZEWÓD STEROWNICZY TYP OLFLEX CLASSIC 110 3G2,5mm2 | mb | 16 |  |  | 0 | 0
11580 | PRZEWÓD STEROWNICZY TYP OLFLEX CLASSIC 110 4G1,5mm2 | mb | 20 |  |  | 0 | 0
11590 | PRZEWÓD STEROWNICZY TYP OLFLEX CLASSIC 110 5G1,5mm2 | mb | 22 |  |  | 0 | 0
11600 | PRZEWÓD STEROWNICZY TYP OLFLEX CLASSIC 110 5G2,5mm2 | mb | 15 |  |  | 0 | 0
11610 | PRZEWÓD STEROWNICZY TYP OLFLEX CLASSIC 110 5G6mm2 | mb | 11 |  |  | 0 | 0
11620 | PRZEWÓD STEROWNICZY TYP OLFLEX CLASSIC 110 7G1,5mm2 | mb | 17 |  |  | 0 | 0
11630 | PRZEWÓD YDY 2x1,5mm2 450/750V | mb | 11 |  |  | 0 | 0
11640 | PRZEWÓD YDY 2x1mm2 450/750V | mb | 16 |  |  | 0 | 0
11650 | PRZEWÓD YDY 2x2,5mm2 450/750V | mb | 13 |  |  | 0 | 0
11660 | PRZEWÓD YDY 3x1,5mm2 450/750V | mb | 52 |  |  | 0 | 0
11670 | PRZEWÓD YDY 3x10mm2 450/750V | mb | 46 |  |  | 0 | 0
11680 | PRZEWÓD YDY 3x1mm2 450/750V | mb | 23 |  |  | 0 | 0
11690 | PRZEWÓD YDY 3x2,5mm2 450/750V | mb | 58 |  |  | 0 | 0
11700 | PRZEWÓD YDY 3x4mm2 450/750V | mb | 47 |  |  | 0 | 0
11710 | PRZEWÓD YDY 3x6mm2 450/750V | mb | 59 |  |  | 0 | 0
11720 | PRZEWÓD YDY 4x1,5mm2 450/750V | mb | 23 |  |  | 0 | 0
11730 | PRZEWÓD YDY 4x10 mm2 450/750V | mb | 38 |  |  | 0 | 0
11740 | PRZEWÓD YDY 4x1mm2 450/750V | szt | 33 |  |  | 0 | 0
11750 | PRZEWÓD YDY 4x2,5mm2 450/750V | mb | 29 |  |  | 0 | 0
11760 | PRZEWÓD YDY 4x4mm2 450/750V | mb | 24 |  |  | 0 | 0
11770 | PRZEWÓD YDY 4x6mm2 450/750V | mb | 49 |  |  | 0 | 0
11780 | PRZEWÓD YDY 5x1,5mm2 450/750V | mb | 16 |  |  | 0 | 0
11790 | PRZEWÓD YDY 5x10mm2 450/750V | mb | 23 |  |  | 0 | 0
11800 | PRZEWÓD YDY 5x1mm2 450/750V | mb | 17 |  |  | 0 | 0
11810 | PRZEWÓD YDY 5x2,5mm2 450/750V | mb | 16 |  |  | 0 | 0
11820 | PRZEWÓD YDY 5x4mm2 450/750V | mb | 21 |  |  | 0 | 0
11830 | PRZEWÓD YDY 5x6mm2 450/750V | mb | 18 |  |  | 0 | 0
11840 | PRZEWÓD YDYp 2x1,5mm2 450/750V | mb | 21 |  |  | 0 | 0
11850 | PRZEWÓD YDYp 2x1mm2 450/750V | mb | 15 |  |  | 0 | 0
11860 | PRZEWÓD YDYp 2x2,5mm2 450/750V | mb | 14 |  |  | 0 | 0
11870 | PRZEWÓD YDYp 3x1,5mm2 450/750V | mb | 69 |  |  | 0 | 0
11880 | PRZEWÓD YDYp 3x1mm2 450/750V | mb | 22 |  |  | 0 | 0
11890 | PRZEWÓD YDYp 3x2,5mm2 450/750V | mb | 78 |  |  | 0 | 0
11900 | PRZEWÓD YDYp 3x4mm2 450/750V | mb | 24 |  |  | 0 | 0
11910 | PRZEWÓD YDYp 3x6mm2 450/750V | mb | 29 |  |  | 0 | 0
11920 | PRZEWÓD YDYp 4x1,5mm2 450/750V | mb | 24 |  |  | 0 | 0
11930 | PRZEWÓD YDYp 4x2,5mm2 450/750V | mb | 30 |  |  | 0 | 0
11940 | PRZEWÓD YDYp 5x1,5mm2 450/750V | mb | 17 |  |  | 0 | 0
11950 | PRZEWÓD YDYp 5x10mm2 450/750V | mb | 39 |  |  | 0 | 0
11960 | PRZEWÓD YDYp 5x2,5mm2 450/750V | mb | 27 |  |  | 0 | 0
11970 | PRZEWÓD YDYp 5x4mm2 450/750V | mb | 16 |  |  | 0 | 0
11980 | PRZEWÓD YDYp 5x6mm2 450/750V | mb | 18 |  |  | 0 | 0
11990 | PRZYCISK CZERWONY TYP N2-1DP | szt | 7 |  |  | 0 | 0
12000 | PRZYCISK PŁASKI Z SAMOPOWROTEM CZERWONY TYP M22-D-R | szt | 4 |  |  | 0 | 0
12010 | PRZYCISK PŁASKI Z SAMOPOWROTEM ZIELONY TYP M22-D-G | szt | 3 |  |  | 0 | 0
12020 | PRZYCISK ŻALUZJOWY ZWIERNY, montaż do ramek wielokrotnych, mostek metalowy, 10A, 250V, IP20, zaciski bezgwintowe, monostabilny, blokada elektryczna, kolor biały | szt | 2 |  |  | 0 | 0
12030 | PUSZKA BLATOWO-PODŁOGOWA MINI 2x3M wraz z ramką do montażu osprzętu 22,5x45 | szt | 1 |  |  | 0 | 0
12040 | PUSZKA BLATOWO-PODŁOGOWA MINI 3M z ramką do montażu osprzętu 22,5x45 | szt | 2 |  |  | 0 | 0
12050 | PUSZKA DO GNIAZDA TYP 1040-0 i 1050-0 niebieska | szt | 6 |  |  | 0 | 0
12060 | PUSZKA INSTALACYJNA 100x100x50, 6 dławików, IP55 | szt | 10 |  |  | 0 | 0
12070 | PUSZKA INSTALACYJNA 120x80x50, 6 dławików, IP55 | szt | 7 |  |  | 0 | 0
12080 | PUSZKA INSTALACYJNA 125x125x45, 4 dławnice, IP67, czarna | szt | 2 |  |  | 0 | 0
12090 | PUSZKA INSTALACYJNA 128x128x44,6mm, 4 dławnice, IP67, czarna | szt | 3 |  |  | 0 | 0
12100 | PUSZKA INSTALACYJNA 150x110x70, 10 dławików, IP55 | szt | 6 |  |  | 0 | 0
12110 | PUSZKA INSTALACYJNA 190x140x70, 10 dławików, IP55 | szt | 5 |  |  | 0 | 0
12120 | PUSZKA INSTALACYJNA 240x190x90, 12 dławików, IP55 | szt | 4 |  |  | 0 | 0
12130 | PUSZKA INSTALACYJNA 300x220x120, 12 dławików, IP55 | szt | 2 |  |  | 0 | 0
12140 | PUSZKA INSTALACYJNA 75x75x36,2, 7 przetłoczeń pod wpust, IP55 | szt | 12 |  |  | 0 | 0
12150 | PUSZKA INSTALACYJNA 80x43x36, 10 przetłoczeń pod wpust, IP55 | szt | 10 |  |  | 0 | 0
12160 | PUSZKA INSTALACYJNA 80x80x40, 6 dławików, IP44 | szt | 13 |  |  | 0 | 0
12170 | PUSZKA INSTALACYJNA 85x85x40, 12 przetłoczeń pod wpust, IP55 | szt | 6 |  |  | 0 | 0
12180 | PUSZKA INSTALACYJNA DO PUSTYCH ŚCIAN 1x60mm GŁĘBOKA, ŁĄCZENIOWA , kolor niebieski | szt | 4 |  |  | 0 | 0
12190 | PUSZKA INSTALACYJNA DO PUSTYCH ŚCIAN 2x60mm GŁĘBOKA , kolor niebieski | szt | 4 |  |  | 0 | 0
12200 | PUSZKA INSTALACYJNA DO PUSTYCH ŚCIAN 3x60mm GŁĘBOKA , kolor niebieski | szt | 5 |  |  | 0 | 0
12210 | PUSZKA INSTALACYJNA DO PUSTYCH ŚCIAN 4x60mm GŁĘBOKA , kolor niebieski | szt | 2 |  |  | 0 | 0
12220 | PUSZKA INSTALACYJNA DO PUSTYCH ŚCIAN 5x60mm GŁĘBOKA , kolor niebieski | szt | 2 |  |  | 0 | 0
12230 | PUSZKA INSTALACYJNA PODTYNKOWA Ø 60, GŁĘBOKA, kolor pomarańczowy | szt | 15 |  |  | 0 | 0
12240 | PUSZKA INSTALACYJNA PODTYNKOWA Ø 60, GŁĘBOKA, z wkrętami, kolor pomarańczowy | szt | 16 |  |  | 0 | 0
12250 | PUSZKA INSTALACYJNA PODTYNKOWA Ø 60, ŁĄCZENIOWA, GŁĘBOKA, z wkrętami, kolor pomarańczowy | szt | 12 |  |  | 0 | 0
12260 | PUSZKA INSTALACYJNA PODTYNKOWA Ø 60, ŁĄCZENIOWA, PŁYTKA, z wkrętami, kolor pomarańczowy | szt | 15 |  |  | 0 | 0
12270 | PUSZKA INSTALACYJNA PODTYNKOWA Ø 60, PŁYTKA, kolor pomarańczowy | szt | 13 |  |  | 0 | 0
12280 | PUSZKA INSTALACYJNA PODTYNKOWA Ø 70, Z POKRYWĄ, kolor pomarańczowy | szt | 3 |  |  | 0 | 0
12290 | PUSZKA INSTALACYJNA PODTYNKOWA Ø 80, Z POKRYWĄ, kolor pomarańczowy | szt. | 5 |  |  | 0 | 0
12300 | PUSZKA INSTALACYJNA PODTYNKOWA TYP SE2x60G, kolor niebieski | szt | 7 |  |  | 0 | 0
12310 | PUSZKA INSTALACYJNA SKŁADANA N/T X1 DO OSPRZETU RAMKOWEGO kolor biały | szt | 3 |  |  | 0 | 0
12320 | Puszka instalacyjna z kieszenią podwójna z wkrętami głęboka | szt | 1 |  |  | 0 | 0
12330 | PUSZKA PODŁOGOWA 8M do montażu osprzętu 22,5x45 | szt | 3 |  |  | 0 | 0
12340 | PUSZKA PODTYNKOWA ROZGAŁĘŹNA Z POKRYWĄ 100x100x50mm | szt | 2 |  |  | 0 | 0
12350 | PUSZKA PODTYNKOWA ROZGAŁĘŹNA Z POKRYWĄ 150x150x60mm | szt | 1 |  |  | 0 | 0
12360 | PUSZKA PODTYNKOWA ROZGAŁĘŹNA Z POKRYWĄ 80x80x50mm | szt | 3 |  |  | 0 | 0
12370 | PUSZKA POJEDYŃCZA DO KANAŁU PODPARAPETOWEGO 90x60 i 110x60 | szt | 7 |  |  | 0 | 0
12380 | PUSZKA POJEDYŃCZA DO KANAŁU PODPARAPETOWEGO 90x60, 110x60, 130x60, 150x60 | szt | 5 |  |  | 0 | 0
12390 | RADIOWY CZUJNIK RUCHU TYP RCR-01 | szt | 1 |  |  | 0 | 0
12400 | RADIOWY NADAJNIK KLAWISZOWY 2-KANAŁOWY TYP RNK-02 | szt | 2 |  |  | 0 | 0
12410 | RADIOWY ODBIORNIK DOPUSZKOWY 1-KANAŁOWY TYP ROP-01 | szt | 1 |  |  | 0 | 0
12420 | RADIOWY ODBIORNIK DOPUSZKOWY 2-KANAŁOWY TYP ROP-02 | szt | 2 |  |  | 0 | 0
12430 | RADIOWY PILOT 2-KANAŁOWY TYP P-257/2 | szt | 1 |  |  | 0 | 0
12440 | RAMKA 1-KROTNA DO OSPRZĘTU RAMKOWEGO kolor biały | szt | 10 |  |  | 0 | 0
12450 | RAMKA 1-KROTNA DO OSPRZĘTU RAMKOWEGO kolor czarny mat | szt | 7 |  |  | 0 | 0
12460 | RAMKA 1-KROTNA DO OSPRZĘTU RAMKOWEGO kolor srebrny mat | szt | 8 |  |  | 0 | 0
12470 | RAMKA 1-KROTNA DO PUSZEK KARTON-GIPS DO OSPRZĘTU RAMKOWEGO kolor biały | szt | 4 |  |  | 0 | 0
12480 | RAMKA 2-KROTNA DO OSPRZĘTU RAMKOWEGO kolor biały | szt | 7 |  |  | 0 | 0
12490 | RAMKA 2-KROTNA DO OSPRZĘTU RAMKOWEGO kolor czarny mat | szt | 5 |  |  | 0 | 0
12500 | RAMKA 2-KROTNA DO OSPRZĘTU RAMKOWEGO kolor srebrny mat | szt | 4 |  |  | 0 | 0
12510 | RAMKA 3-KROTNA DO OSPRZĘTU RAMKOWEGO kolor biały | szt | 4 |  |  | 0 | 0
12520 | RAMKA 3-KROTNA DO OSPRZĘTU RAMKOWEGO kolor czarny mat | szt | 3 |  |  | 0 | 0
12530 | RAMKA 3-KROTNA DO OSPRZĘTU RAMKOWEGO kolor srebrny mat | szt | 5 |  |  | 0 | 0
12540 | RAMKA 4-KROTNA DO OSPRZĘTU RAMKOWEGO kolor biały | szt | 6 |  |  | 0 | 0
12550 | RAMKA 4-KROTNA DO OSPRZĘTU RAMKOWEGO kolor czarny mat | szt | 3 |  |  | 0 | 0
12560 | RAMKA 4-KROTNA DO OSPRZĘTU RAMKOWEGO kolor srebrny mat | szt | 2 |  |  | 0 | 0
12570 | RAMKA 5-KROTNA DO OSPRZĘTU RAMKOWEGO kolor biały | szt | 4 |  |  | 0 | 0
12580 | RAMKA 5-KROTNA DO OSPRZĘTU RAMKOWEGO kolor czarny mat | szt | 2 |  |  | 0 | 0
12590 | RAMKA 5-KROTNA DO OSPRZĘTU RAMKOWEGO kolor srebrny mat | szt | 1 |  |  | 0 | 0
12600 | RAMKA NATYNKOWA DO PANELI LED 120x30x4,3cm, kolor biały | szt | 1 |  |  | 0 | 0
12610 | RAMKA NATYNKOWA DO PANELI LED 60x60x4,3cm, kolor biały | szt | 3 |  |  | 0 | 0
12620 | RAMKA NATYNKOWA DO PANELI LED 60x60x6,3cm, kolor biały | szt | 5 |  |  | 0 | 0
12630 | REDUKTOR ZE ZMIANĄ FAZY 16A-32A 5p IP 44 | szt | 5 |  |  | 0 | 0
12640 | REGULATOR TEMPERATURY ELEKTRONICZNY TYP CRT-04, z programatorem tygodniowym, zakres temperatur 0-60C | szt | 4 |  |  | 0 | 0
12650 | REGULATOR TEMPERATURY TYP RT-823, zakres temperatury 60-95C, montaż szyna TH | szt | 3 |  |  | 0 | 0
12660 | REGULATOR TEMPERATURY TYP RT-824, nastawa mechaniczna, zakres temperatur 5-35C, montaż p/t | szt | 3 |  |  | 0 | 0
12670 | RĘCZNY OSTRZEGACZ POŻAROWY TYP OP1 PRZYCISK TYP B 1NO+1NC N/T | szt | 1 |  |  | 0 | 0
12680 | RĘKAWICE ELEKTROIZOLACYJNE 20kV | para | 1 |  |  | 0 | 0
12690 | RĘKAWICE Z TKANINY POLIURETANOWEJ, WŁÓKNO HPPE, ROZMIAR 10 | szt | 3 |  |  | 0 | 0
12700 | ROZDZIELNIA TYP VECTOR II 12M IP65 | szt | 3 |  |  | 0 | 0
12710 | ROZDZIELNIA TYP VECTOR II 36M IP65 | szt | 4 |  |  | 0 | 0
12720 | ROZDZIELNICA 4x250V, IP54 | szt | 2 |  |  | 0 | 0
12730 | ROZDZIELNICA NATYNKOWA 1x12 modułów IP65 typ RH-12 (500V AC 1000V DC) | szt | 2 |  |  | 0 | 0
12740 | ROZDZIELNICA NATYNKOWA 1x12 modułów, wykonana z tworzywa, zaciski N+PE, drzwi transparentne otwierane do góry | szt | 2 |  |  | 0 | 0
12750 | ROZDZIELNICA NATYNKOWA 1x18 modułów, wykonana z tworzywa, zaciski N+PE, drzwi transparentne otwierane do góry | szt | 1 |  |  | 0 | 0
12760 | ROZDZIELNICA NATYNKOWA 1x4 modułów, wykonana z tworzywa, zaciski N+PE, drzwi transparentne otwierane do góry | szt | 3 |  |  | 0 | 0
12770 | ROZDZIELNICA NATYNKOWA 1x6 modułów IP65 typ RH-6 (500V AC, 1000V DC) | szt | 3 |  |  | 0 | 0
12780 | ROZDZIELNICA NATYNKOWA 1x6 modułów, wykonana z tworzywa, zaciski N+PE, drzwi transparentne otwierane do góry | szt | 3 |  |  | 0 | 0
12790 | ROZDZIELNICA NATYNKOWA 1x8 modułów, wykonana z tworzywa, zaciski N+PE, drzwi transparentne otwierane do góry | szt | 2 |  |  | 0 | 0
12800 | ROZDZIELNICA NATYNKOWA 2 moduły, wykonana z tworzywa, bez drzwi | szt | 4 |  |  | 0 | 0
12810 | ROZDZIELNICA NATYNKOWA 2x12 modułów IP65 typ RH-24 (500V AC, 1000V DC) | szt | 1 |  |  | 0 | 0
12820 | ROZDZIELNICA NATYNKOWA 2x12 modułów, wykonana z tworzywa, zaciski N+PE, drzwi transparentne otwierane do góry | szt | 2 |  |  | 0 | 0
12830 | ROZDZIELNICA NATYNKOWA 3 moduły, wykonana z tworzywa, bez drzwi | szt | 4 |  |  | 0 | 0
12840 | ROZDZIELNICA NATYNKOWA 3x12 modułów, wykonana z tworzywa, zaciski N+PE, drzwi transparentne otwierane do góry | szt | 1 |  |  | 0 | 0
12850 | ROZDZIELNICA NATYNKOWA 5 modułów, wykonana z tworzywa, bez drzwi | szt | 3 |  |  | 0 | 0
12860 | ROZDZIELNICA PODTYNKOWA 1x12 modułów, wykonana z tworzywa, zaciski N+PE, drzwi transparentne otwierane do góry | szt | 2 |  |  | 0 | 0
12870 | ROZDZIELNICA PODTYNKOWA 1x18 modułów, wykonana z tworzywa, zaciski N+PE, drzwi transparentne otwierane do góry | szt | 2 |  |  | 0 | 0
12880 | ROZDZIELNICA PODTYNKOWA 2x12 modułów, wykonana z tworzywa, zaciski N+PE, drzwi transparentne otwierane do góry | szt | 3 |  |  | 0 | 0
12890 | ROZDZIELNICA PODTYNKOWA 3x12 modułów, wykonana z tworzywa, zaciski N+PE, drzwi transparentne otwierane do góry | szt | 2 |  |  | 0 | 0
12900 | ROZDZIELNICA PODTYNKOWA TYP VOLTA 2R/24M II kl IP30 | szt | 1 |  |  | 0 | 0
12910 | ROZDZIELNICA PODTYNKOWA TYP VOLTA 3R/36M II kl IP30 | szt | 1 |  |  | 0 | 0
12920 | ROZDZIELNICA PRZENOSNA TYP R-BOX 380R, 1x32A 5P, 2x16A 5P, 4x250V, OKNO 13S | szt | 1 |  |  | 0 | 0
12930 | ROZDZIELNICA PRZENOŚNA TYP PIESZYCE, wejście 16/5, wyjście 3 x 16/5 | szt | 2 |  |  | 0 | 0
12940 | ROZDZIELNICA PRZENOŚNA TYP PIESZYCE, wejście 32/5, wyjście 3 x 32/5 | szt | 1 |  |  | 0 | 0
12950 | ROZDZIELNICA Z OKNEM 11P, 1x32A 5P, 1x16A 5P, 4x250V | szt | 1 |  |  | 0 | 0
12960 | ROZDZIELNICA Z OKNEM 11P, 1x32A 5P, 2x16A 5P, 2x250V | szt | 2 |  |  | 0 | 0
12970 | ROZDZIELNICA Z OKNEM 11P, 2x16A 5P, 4x250V | szt | 1 |  |  | 0 | 0
12980 | ROZDZIELNICA Z OKNEM 11P, 2x32A 5P, 1x16A 5P, 2x250V | szt | 1 |  |  | 0 | 0
12990 | ROZDZIELNICA Z OKNEM 11P, 2x32A 5P, 4x250V | szt | 2 |  |  | 0 | 0
13000 | ROZDZIELNICA Z OKNEM 11P, 7x250V | szt | 1 |  |  | 0 | 0
13010 | ROZDZIELNICA Z OKNEM 4P, 1x32A 5P, 1x16A 5P, 2x250V, z uchwytem | szt | 1 |  |  | 0 | 0
13020 | ROZDZIELNICA Z OKNEM 5P, 1x32A 5P, 1x16A 5P, 1x250V | szt | 2 |  |  | 0 | 0
13030 | ROZDZIELNICA Z WYŁĄCZNIKIEM L-0-P, 1x32A 5P, 1x16A 5P, 2x250V | szt | 3 |  |  | 0 | 0
13040 | ROZGAŁĘŹNIK 2 GNIAZDA BEZ UZIEMIENIA + 1 GNIAZDO Z UZIEMIENIEM | szt | 2 |  |  | 0 | 0
13050 | ROZGAŁĘŹNIK GUMOWY 3 GNIAZDA Z UZIEMIENIEM I ZATYCZKĄ 16A 250V IP44 | szt | 2 |  |  | 0 | 0
13060 | ROZGAŁĘŹNIK OKRĄGŁY 3 GNIAZDA Z UZIEMIENIEM | szt | 1 |  |  | 0 | 0
13070 | ROZGAŁĘŹNIK OKRĄGŁY 4 GNIAZDA Z UZIEMIENIEM | szt | 2 |  |  | 0 | 0
13080 | ROZŁĄCZNIK 40A 3P TYP GA040A | szt | 3 |  |  | 0 | 0
13090 | ROZŁĄCZNIK BEZPIECZNIKOWY 1P 10x38mm, prąd znamionowy 25A, napięcie znamionowe DC 1000V, montaż szyna TH35 | szt | 1 |  |  | 0 | 0
13100 | ROZŁĄCZNIK BEZPIECZNIKOWY 1P 10x38mm, prąd znamionowy 32A, napięcie znamionowe AC 690V, montaż szyna TH35 | szt | 2 |  |  | 0 | 0
13110 | ROZŁĄCZNIK BEZPIECZNIKOWY 2P 10x38mm, prąd znamionowy 25A, napięcie znamionowe DC 1000V, montaż szyna TH35 | szt | 1 |  |  | 0 | 0
13120 | ROZŁĄCZNIK BEZPIECZNIKOWY 3P 10x38mm, prąd znamionowy 32A, napięcie znamionowe AC 690V, montaż szyna TH35 | szt | 1 |  |  | 0 | 0
13130 | ROZŁĄCZNIK BEZPIECZNIKOWY TYP NSL-E3 250A dla wkładek rozmiaru NH1 montowane na moście szynowym o rozstawie 185mm z zaciskiem V-klemowym (zaciski w komplecie) i możliwością zastosowania przekładników prądowych, łączenie 3-biegunowe (1-dźwigniowe). | szt | 2 |  |  | 0 | 0
13140 | ROZŁĄCZNIK BEZPIECZNIKOWY TYP NSL-E3 400A dla wkładek rozmiaru NH2 montowane na moście szynowym o rozstawie 185mm z podwójnym zaciskiem V-klemowym 2x240mm2 (zaciski w komplecie) i możliwością zastosowania przekładników prądowych, łączenie 3-biegunowe (1-dźwigniowe) | szt | 1 |  |  | 0 | 0
13150 | ROZŁĄCZNIK IZOLACYJNY 100A 1P, montaż na szynie TH35 | szt | 3 |  |  | 0 | 0
13160 | ROZŁĄCZNIK IZOLACYJNY 100A 3P, montaż na szynie TH35 | szt | 3 |  |  | 0 | 0
13170 | ROZŁĄCZNIK IZOLACYJNY 100A 4P, montaż na szynie TH35 | szt | 1 |  |  | 0 | 0
13180 | ROZŁĄCZNIK IZOLACYJNY 63A 1P D02 | szt | 1 |  |  | 0 | 0
13190 | ROZŁĄCZNIK IZOLACYJNY 63A 3P D02 | szt | 1 |  |  | 0 | 0
13200 | ROZŁĄCZNIK IZOLACYJNY TYP RBK-00 3P 160A | szt | 1 |  |  | 0 | 0
13210 | ROZŁĄCZNIK IZOLACYJNY TYP RBK-000 3P 160A | szt | 2 |  |  | 0 | 0
13220 | ROZŁĄCZNIK IZOLACYJNY TYP RBK-1 3P 250A | szt | 1 |  |  | 0 | 0
13230 | ROZŁĄCZNIK IZOLACYJNY TYP RBK-2 3P 400A | szt | 1 |  |  | 0 | 0
13240 | ROZŁĄCZNIK IZOLACYJNY Z MOŻLIWOŚCIĄ WYZWOLENIA 80A 4P, styk pomocniczy | szt | 6 |  |  | 0 | 0
13250 | ROZŁĄCZNIK LISTWOWY BEZPIECZNIKOWY TYP SL2-3X3/9/KM2G-F | szt | 4 |  |  | 0 | 0
13260 | RURA ELEKTROINSTALACYJNA SZTYWNA RL-13, długość 3m, kolor biały | szt | 6 |  |  | 0 | 0
13270 | RURA ELEKTROINSTALACYJNA SZTYWNA RL-16, długość 3m, kolor biały | szt | 5 |  |  | 0 | 0
13280 | RURA ELEKTROINSTALACYJNA SZTYWNA RL-18, długość 3m, kolor biały | szt | 7 |  |  | 0 | 0
13290 | RURA ELEKTROINSTALACYJNA SZTYWNA RL-20, długość 3m, kolor biały | szt | 5 |  |  | 0 | 0
13300 | RURA ELEKTROINSTALACYJNA SZTYWNA RL-22, długość 3m, kolor biały | szt | 4 |  |  | 0 | 0
13310 | RURA ELEKTROINSTALACYJNA SZTYWNA RL-28, długość 3m, kolor biały | szt | 3 |  |  | 0 | 0
13320 | RURA ELEKTROINSTALACYJNA SZTYWNA RL-37, długość 3m, kolor biały | szt | 3 |  |  | 0 | 0
13330 | RURA INSTALACYJNA ODGROMOWA 20/12, długość 2mb | szt | 11 |  |  | 0 | 0
13340 | RURA KARBOWANA DWUWARSTWOWA W KRĘGACH 110/92 NIEBIESKA | mb | 49 |  |  | 0 | 0
13350 | RURA KARBOWANA DWUWARSTWOWA W KRĘGACH 160/134 NIEBIESKA | mb | 30 |  |  | 0 | 0
13360 | RURA KARBOWANA DWUWARSTWOWA W KRĘGACH 50/40 NIEBIESKA | mb | 51 |  |  | 0 | 0
13370 | RURA KARBOWANA DWUWARSTWOWA W KRĘGACH 75/60 NIEBIESKA | mb | 44 |  |  | 0 | 0
13380 | RURA KARBOWANA PVC 16/12 320N KRĄŻEK 50M | szt | 2 |  |  | 0 | 0
13390 | RURA KARBOWANA PVC 16/12 320N KRĄŻEK 50M PILOT | szt | 1 |  |  | 0 | 0
13400 | RURA KARBOWANA PVC 18/13,5 320N KRĄŻEK 50M | szt | 1 |  |  | 0 | 0
13410 | RURA KARBOWANA PVC 23/18 320N KRĄŻEK 50M | szt | 2 |  |  | 0 | 0
13420 | RURA KARBOWANA PVC 25/20 750N KRĄŻEK 50M PILOT | szt | 2 |  |  | 0 | 0
13430 | RURA KARBOWANA PVC 25/20 750N KRĄŻEK 50M, ODPORNA NA UV | szt | 1 |  |  | 0 | 0
13440 | RURA KARBOWANA PVC 32/26 320N KRĄŻEK 25M | szt | 1 |  |  | 0 | 0
13450 | RURA KARBOWANA PVC 32/26 750N KRĄŻEK 25M PILOT | szt | 1 |  |  | 0 | 0
13460 | RURA KARBOWANA PVC 36/29 750N KRĄŻEK 25M PILOT | szt | 1 |  |  | 0 | 0
13470 | RURA KARBOWANA PVC 40/34 320N KRĄŻEK 25M | szt | 1 |  |  | 0 | 0
13480 | SILNIKOWY PRZEKAŹNIK PRZECIĄŻENIOWY TYP ZE-12 | szt | 4 |  |  | 0 | 0
13490 | SILNIKOWY PRZEKAŹNIK PRZECIĄŻENIOWY TYP ZE-6 | szt | 3 |  |  | 0 | 0
13500 | SILNIKOWY PRZEKAŹNIK PRZECIĄŻENIOWY TYP ZE-9 | szt | 5 |  |  | 0 | 0
13510 | SKRZYNKA KONTROLNA DO ELEWACJI BIAŁA, głębokość osadzania 85–142mm | szt | 3 |  |  | 0 | 0
13520 | SKRZYNKA KONTROLNA DO ELEWACJI KREMOWA, głębokość osadzania 85–142mm | szt | 2 |  |  | 0 | 0
13530 | SKRZYNKA PROBIERCZA ŚCIENNA SZARA 150x150x100 + R /TW/ | szt | 4 |  |  | 0 | 0
13540 | SŁUP ALUMINIOWY TYP SAL-3,5/B60 ANODOWANY INOX | szt | 1 |  |  | 0 | 0
13550 | SŁUP ALUMINIOWY TYP SAL-4,5/B60 ANODOWANY CZARNY | szt | 2 |  |  | 0 | 0
13560 | SŁUP ALUMINIOWY TYP SAL-4E ANODOWANY NATURALNY | szt | 2 |  |  | 0 | 0
13570 | SOCZEWKA LAMPKI SYGNALIZACYJNEJ ZIELONA TYP M22-XL-G | szt | 3 |  |  | 0 | 0
13580 | SONDA HERMETYCZNA AUTOMATU ZMIERZCHOWEGO Ø10, długość 1m | szt | 2 |  |  | 0 | 0
13590 | SONDA TEMPERATURY TYP RT, długość 2,5m | szt | 3 |  |  | 0 | 0
13600 | SPRĘŻONE POWIETRZE 400ml+ słomka | szt | 2 |  |  | 0 | 0
13610 | STACJA BRAMOWA TYP KK-08 2-abonentowa, z szyfratorem , montaż p/t | szt | 2 |  |  | 0 | 0
13620 | STATECZNIK ELEKTRONICZNY DL, DF, L, 1x18-24W | szt | 1 |  |  | 0 | 0
13630 | STATECZNIK ELEKTRONICZNY T5 1x14-21-28-35W | szt | 1 |  |  | 0 | 0
13640 | STATECZNIK ELEKTRONICZNY T5 1x24W | szt | 1 |  |  | 0 | 0
13650 | STATECZNIK ELEKTRONICZNY T5 1x39W | szt | 1 |  |  | 0 | 0
13660 | STATECZNIK ELEKTRONICZNY T5 1x80W | szt | 1 |  |  | 0 | 0
13670 | STATECZNIK ELEKTRONICZNY T5 2x14-21-28-35W | szt | 1 |  |  | 0 | 0
13680 | STATECZNIK ELEKTRONICZNY T5 2x49W | szt | 1 |  |  | 0 | 0
13690 | STATECZNIK ELEKTRONICZNY T5 2x54W | szt | 1 |  |  | 0 | 0
13700 | STATECZNIK ELEKTRONICZNY T5 2x80W | szt | 1 |  |  | 0 | 0
13710 | STATECZNIK ELEKTRONICZNY T5 3x14W, 4x14W | szt | 1 |  |  | 0 | 0
13720 | STATECZNIK ELEKTRONICZNY T8 1x18W | szt | 1 |  |  | 0 | 0
13730 | STATECZNIK ELEKTRONICZNY T8 1x36W | szt | 1 |  |  | 0 | 0
13740 | STATECZNIK ELEKTRONICZNY T8 2x18W | szt | 1 |  |  | 0 | 0
13750 | STATECZNIK ELEKTRONICZNY T8 2x36W | szt | 3 |  |  | 0 | 0
13760 | STATECZNIK ELEKTRONICZNY T8 2x58W | szt | 2 |  |  | 0 | 0
13770 | STATECZNIK ELEKTRONICZNY T8 3x18W, 4x18W | szt | 4 |  |  | 0 | 0
13780 | STEROWNIK DO TAŚM LED RGB 2.4G SET 5399 10A 12V/24V DC 120W/240W Z PILOTEM | szt | 1 |  |  | 0 | 0
13790 | STEROWNIK DO TAŚM LED RGB RF MINI 6A 12V/24V DC 72W/144W Z PILOTEM | szt | 2 |  |  | 0 | 0
13800 | STEROWNIK DO TAŚM LED RGB TYP NEXTEC SKY 12-24V, 3X6A | szt | 1 |  |  | 0 | 0
13810 | STEROWNIK DO TAŚM LED RGB+W TYP NEXTEC SKY 12-24V, 4x5A | szt | 2 |  |  | 0 | 0
13820 | STEROWNIK LED RGBW SKY 2.4G 15,5A 12V/24V DC 144W/288W Z PILOTEM | szt | 1 |  |  | 0 | 0
13830 | STEROWNIK ROLET TYP SRM-10, zasilanie 230V AC , montaż szyna TH | szt | 1 |  |  | 0 | 0
13840 | STYCZNIK MODUŁOWY 20A, styki 2NO, 230V, montaż szyna TH35 | szt | 2 |  |  | 0 | 0
13850 | STYCZNIK MODUŁOWY 25A, styki 2NO, 230V, montaż szyna TH35 | szt | 1 |  |  | 0 | 0
13860 | STYCZNIK MODUŁOWY 25A, styki 4NO, 230V, montaż szyna TH35 | szt | 1 |  |  | 0 | 0
13870 | STYCZNIK MODUŁOWY 40A, styki 4NO, 230V, montaż szyna TH35 | szt | 1 |  |  | 0 | 0
13880 | STYCZNIK MODUŁOWY 40A, styki 4NO, 24V AC, montaż szyna TH35 | szt | 2 |  |  | 0 | 0
13890 | STYCZNIK MODUŁOWY 63A, styki 4NO, 230V, montaż szyna TH35 | szt | 1 |  |  | 0 | 0
13900 | STYCZNIK MODUŁOWY CICHY 25A, styki 2NO, 24V DC, możliwość sterowania ręcznego, montaż szyna TH35 | szt | 1 |  |  | 0 | 0
13910 | STYCZNIK TYP AF09-40-00-14 250-500V50/60HZ-DC | szt | 3 |  |  | 0 | 0
13920 | STYCZNIK TYP BF2510A230 230V | szt | 4 |  |  | 0 | 0
13930 | STYCZNIK TYP DILEM-10-EA 230V 50HZ, 240V 60HZ | szt | 5 |  |  | 0 | 0
13940 | STYCZNIK TYP DILER-31-G 110VDC | szt | 4 |  |  | 0 | 0
13950 | STYCZNIK TYP DILM12-10-EA 230V50HZ, 240V60HZ | szt | 3 |  |  | 0 | 0
13960 | STYCZNIK TYP DILM15-10-EA 230V50HZ, 240V60HZ | szt | 4 |  |  | 0 | 0
13970 | STYCZNIK TYP DILM17-10-EA 230V 50HZ, 240V 60HZ | szt | 3 |  |  | 0 | 0
13980 | STYCZNIK TYP DILM25-10-EA 230V 50HZ, 240V 60HZ | szt | 3 |  |  | 0 | 0
13990 | STYCZNIK TYP DILM32-10-EA 230V 50HZ, 240V 60HZ | szt | 2 |  |  | 0 | 0
14000 | STYCZNIK TYP DILM50-EA 230V50HZ, 240V60HZ | szt | 2 |  |  | 0 | 0
14010 | STYCZNIK TYP DILM65-EA 230V 50HZ, 240V 60HZ | szt | 4 |  |  | 0 | 0
14020 | STYCZNIK TYP DILM7-10-EA 24VDC | szt | 3 |  |  | 0 | 0
14030 | STYCZNIK TYP DILM72-EA 230V 50HZ, 240V 60HZ | szt | 4 |  |  | 0 | 0
14040 | STYCZNIK TYP DILM80-EA 230V 50HZ, 240V 60HZ | szt | 3 |  |  | 0 | 0
14050 | STYCZNIK TYP DILM9-10-EA 230V50HZ, 240V60HZ | szt | 1 |  |  | 0 | 0
14060 | STYCZNIK TYP DILM95-EA 230V50HZ, 240V60HZ | szt | 1 |  |  | 0 | 0
14070 | STYCZNIK TYP LC1D25B7 cewka 24VAC | szt | 4 |  |  | 0 | 0
14080 | STYCZNIK TYP LC1D25P7 cewka 230VAC | szt | 4 |  |  | 0 | 0
14090 | STYCZNIK TYP LC1D32ED cewka 48VDC | szt | 3 |  |  | 0 | 0
14100 | Styk pomocniczy 1Z 1R montaż boczny typ NHI11-PKZ0 | szt | 1 |  |  | 0 | 0
14110 | Styk pomocniczy 1Z 1R montaż czołowy typ NHI-E-11-PKZ0 | szt | 2 |  |  | 0 | 0
14120 | SZAFA WISZĄCA NIEDZIELONA 19" 6U, drzwi blacha/szkło, ściągane osłony boczne z zamkiem,600×450×370 szer./gł./wys. mm; RAL: 9005 | szt | 1 |  |  | 0 | 0
14130 | SZCZYPCE DO AUTOMATYCZNEGO ŚCIĄGANIA IZOLACJI 1-4mm | szt | 2 |  |  | 0 | 0
14140 | SZCZYPCE DO ŚCIĄGANIA IZOLACJI 0,2-6mm | szt | 3 |  |  | 0 | 0
14150 | SZCZYPCE DO ZDEJMOWANIA IZOLACJI VDE 160mm 1000V | szt | 1 |  |  | 0 | 0
14160 | SZCZYPCE DZIOBOWE ODGIĘTE 45° VDE 200mm 1000V | szt | 1 |  |  | 0 | 0
14170 | SZCZYPCE DZIOBOWE PROSTE VDE 200mm 1000V | szt | 1 |  |  | 0 | 0
14180 | SZLIFIERKA KĄTOWA 125mm 18V typ BEWS 18-125BLPX2-0 | szt | 1 |  |  | 0 | 0
14190 | SZLIFIERKA KĄTOWA 230mm 18V typ BEWS 18-230BL | szt | 1 |  |  | 0 | 0
14200 | SZYBKA DO ROP | szt | 3 |  |  | 0 | 0
14210 | SZYNA EURO PERFOROWANA TS-35 /1M/ | szt | 4 |  |  | 0 | 0
14220 | SZYNA EURO PERFOROWANA TS-35 /2M/ | szt | 2 |  |  | 0 | 0
14230 | SZYNA WYRÓWNAWCZA POTENCJAŁ TYP 1809 | szt | 3 |  |  | 0 | 0
14240 | SZYNA ZBIORCZA IZOLOWANA 12/1F/12 | szt | 2 |  |  | 0 | 0
14250 | SZYNA ZBIORCZA IZOLOWANA 12/1F/54 | szt | 1 |  |  | 0 | 0
14260 | SZYNA ZBIORCZA IZOLOWANA 12/3F/12 | szt | 2 |  |  | 0 | 0
14270 | SZYNA ZBIORCZA IZOLOWANA 12/3F/18 | szt | 1 |  |  | 0 | 0
14280 | SZYNA ZBIORCZA IZOLOWANA 12/3F/54 | szt | 1 |  |  | 0 | 0
14290 | ŚCIAGACZ IZOLACJI Z NOŻEM HAKOWYM 8-28mm | szt | 1 |  |  | 0 | 0
14300 | ŚCIĄGACZ IZOLACJI 0,5-16mm2 TYP WEICON NR 7 F | szt | 3 |  |  | 0 | 0
14310 | ŚCIEMNIACZ DO OŚWIETLENIA LED TYP SCO-802-LED 230V | szt | 1 |  |  | 0 | 0
14320 | ŚCIEMNIACZ UNIWERSALNY do obciążenia żarowego, halogenowego oraz LED P/T, montaż do ramek wielokrotnych, kolor biały, mostek metalowy, pamięć poziomu jasności, moc obciążenia: 2-250W, zasilanie 230V, zaciski śrubowe | szt | 3 |  |  | 0 | 0
14330 | ŚRUBA Z ŁBEM GRZYBKOWYM + NAKRĘTKA ZĄBKOWANA M6x12 (100SZT) | op | 1 |  |  | 0 | 0
14340 | ŚWIETLÓWKA KOMPAKTOWA LED 10W/830 OBROTOWY TRZONEK G24Q-3 BARWA ŚWIATŁA 3000K, TRWAŁOŚĆ 30000H, STRUMIEŃ ŚWIETLNY 990LM | szt | 1 |  |  | 0 | 0
14350 | ŚWIETLÓWKA KOMPAKTOWA LED 10W/830 TRZONEK GX24Q-3 BARWA ŚWIATŁA 3000K, TRWAŁOŚĆ 30000H, STRUMIEŃ ŚWIETLNY 990LM | szt | 1 |  |  | 0 | 0
14360 | ŚWIETLÓWKA KOMPAKTOWA LED 10W/840 OBROTOWY TRZONEK G24Q-3 BARWA ŚWIATŁA 4000K, TRWAŁOŚĆ 30000H, STRUMIEŃ ŚWIETLNY 1100LM | szt | 1 |  |  | 0 | 0
14370 | ŚWIETLÓWKA KOMPAKTOWA LED 10W/840 TRZONEK GX24Q-3 BARWA ŚWIATŁA 4000K, TRWAŁOŚĆ 30000H, STRUMIEŃ ŚWIETLNY 1100LM | szt | 1 |  |  | 0 | 0
14380 | ŚWIETLÓWKA KOMPAKTOWA LED 12W/830 TRZONEK 2G10 BARWA ŚWIATŁA 3000K, TRWAŁOŚĆ 30000H, STRUMIEŃ ŚWIETLNY 1350LM | szt | 1 |  |  | 0 | 0
14390 | ŚWIETLÓWKA KOMPAKTOWA LED 12W/830 TRZONEK 2G11 BARWA ŚWIATŁA 3000K, TRWAŁOŚĆ 30000H, STRUMIEŃ ŚWIETLNY 1350LM | szt | 1 |  |  | 0 | 0
14400 | ŚWIETLÓWKA KOMPAKTOWA LED 12W/840 TRZONEK 2G10 BARWA ŚWIATŁA 4000K, TRWAŁOŚĆ 30000H, STRUMIEŃ ŚWIETLNY 1500LM | szt | 1 |  |  | 0 | 0
14410 | ŚWIETLÓWKA KOMPAKTOWA LED 12W/840 TRZONEK 2G11 BARWA ŚWIATŁA 4000K, TRWAŁOŚĆ 30000H, STRUMIEŃ ŚWIETLNY 1500LM | szt | 1 |  |  | 0 | 0
14420 | ŚWIETLÓWKA KOMPAKTOWA LED 13W/830 TRZONEK GR8 BARWA ŚWIATŁA 3000K, TRWAŁOŚĆ 30000H, STRUMIEŃ ŚWIETLNY 1350LM | szt | 1 |  |  | 0 | 0
14430 | ŚWIETLÓWKA KOMPAKTOWA LED 13W/835 TRZONEK GR8 BARWA ŚWIATŁA 3500K, TRWAŁOŚĆ 30000H, STRUMIEŃ ŚWIETLNY 1350LM | szt | 1 |  |  | 0 | 0
14440 | ŚWIETLÓWKA KOMPAKTOWA LED 16W/830 TRZONEK GX24Q-3 BARWA ŚWIATŁA 3000K, TRWAŁOŚĆ 30000H, STRUMIEŃ ŚWIETLNY 1620LM | szt | 1 |  |  | 0 | 0
14450 | ŚWIETLÓWKA KOMPAKTOWA LED 16W/840 TRZONEK GX24Q-3 BARWA ŚWIATŁA 4000K, TRWAŁOŚĆ 30000H, STRUMIEŃ ŚWIETLNY 1800LM | szt | 1 |  |  | 0 | 0
14460 | ŚWIETLÓWKA KOMPAKTOWA LED 18W/840 TRZONEK 2G11 BARWA ŚWIATŁA 4000K, TRWAŁOŚĆ 30000H, STRUMIEŃ ŚWIETLNY 2300LM | szt | 1 |  |  | 0 | 0
14470 | ŚWIETLÓWKA KOMPAKTOWA LED 20W/830 TRZONEK 2G10 BARWA ŚWIATŁA 3000K, TRWAŁOŚĆ 30000H, STRUMIEŃ ŚWIETLNY 2250LM | szt | 1 |  |  | 0 | 0
14480 | ŚWIETLÓWKA KOMPAKTOWA LED 20W/830 TRZONEK GX24Q-4 BARWA ŚWIATŁA 3000K, TRWAŁOŚĆ 30000H, STRUMIEŃ ŚWIETLNY 2025LM | szt | 1 |  |  | 0 | 0
14490 | ŚWIETLÓWKA KOMPAKTOWA LED 20W/840 TRZONEK 2G10 BARWA ŚWIATŁA 4000K, TRWAŁOŚĆ 30000H, STRUMIEŃ ŚWIETLNY 2500LM | szt | 1 |  |  | 0 | 0
14500 | ŚWIETLÓWKA KOMPAKTOWA LED 20W/840 TRZONEK GX24Q-4 BARWA ŚWIATŁA 4000K, TRWAŁOŚĆ 30000H, STRUMIEŃ ŚWIETLNY 2250LM | szt | 1 |  |  | 0 | 0
14510 | ŚWIETLÓWKA KOMPAKTOWA LED 3,5W/830 TRZONEK G23 BARWA ŚWIATŁA 3000K, TRWAŁOŚĆ 30000H, STRUMIEŃ ŚWIETLNY 360LM | szt | 1 |  |  | 0 | 0
14520 | ŚWIETLÓWKA KOMPAKTOWA LED 3,5W/840 TRZONEK G23 BARWA ŚWIATŁA 4000K, TRWAŁOŚĆ 30000H, STRUMIEŃ ŚWIETLNY 400LM | szt | 1 |  |  | 0 | 0
14530 | ŚWIETLÓWKA KOMPAKTOWA LED 4W/830 TRZONEK G23 BARWA ŚWIATŁA 3000K, TRWAŁOŚĆ 30000H, STRUMIEŃ ŚWIETLNY 500LM | szt | 1 |  |  | 0 | 0
14540 | ŚWIETLÓWKA KOMPAKTOWA LED 4W/840 TRZONEK G23 BARWA ŚWIATŁA 4000K, TRWAŁOŚĆ 30000H, STRUMIEŃ ŚWIETLNY 550LM | szt | 1 |  |  | 0 | 0
14550 | ŚWIETLÓWKA KOMPAKTOWA LED 5W/830 OBROTOWY TRZONEK G24D-1, BARWA ŚWIATŁA 3000K, TRWAŁOŚĆ 30000H, STRUMIEŃ ŚWIETLNY 540LM | szt | 1 |  |  | 0 | 0
14560 | ŚWIETLÓWKA KOMPAKTOWA LED 5W/840 OBROTOWY TRZONEK G24D-1 BARWA ŚWIATŁA 4000K, TRWAŁOŚĆ 30000H, STRUMIEŃ ŚWIETLNY 600LM | szt | 1 |  |  | 0 | 0
14570 | ŚWIETLÓWKA KOMPAKTOWA LED 6W/830 OBROTOWY TRZONEK G24D-1 BARWA ŚWIATŁA 3000K, TRWAŁOŚĆ 30000H, STRUMIEŃ ŚWIETLNY 600LM | szt | 1 |  |  | 0 | 0
14580 | ŚWIETLÓWKA KOMPAKTOWA LED 6W/830 OBROTOWY TRZONEK G24Q-1 BARWA ŚWIATŁA 3000K, TRWAŁOŚĆ 30000H, STRUMIEŃ ŚWIETLNY 600LM | szt | 1 |  |  | 0 | 0
14590 | ŚWIETLÓWKA KOMPAKTOWA LED 6W/830 TRZONEK G23 BARWA ŚWIATŁA 3000K, TRWAŁOŚĆ 30000H, STRUMIEŃ ŚWIETLNY 630LM | szt | 1 |  |  | 0 | 0
14600 | ŚWIETLÓWKA KOMPAKTOWA LED 6W/830 TRZONEK GX24D-1 BARWA ŚWIATŁA 3000K, TRWAŁOŚĆ 30000H, STRUMIEŃ ŚWIETLNY 630LM | szt | 1 |  |  | 0 | 0
14610 | ŚWIETLÓWKA KOMPAKTOWA LED 6W/830 TRZONEK GX24Q-1 BARWA ŚWIATŁA 3000K, TRWAŁOŚĆ 30000H, STRUMIEŃ ŚWIETLNY 630LM | szt | 1 |  |  | 0 | 0
14620 | ŚWIETLÓWKA KOMPAKTOWA LED 6W/840 OBROTOWY TRZONEK G24D-1 BARWA ŚWIATŁA 4000K, TRWAŁOŚĆ 30000H, STRUMIEŃ ŚWIETLNY 660LM | szt | 1 |  |  | 0 | 0
14630 | ŚWIETLÓWKA KOMPAKTOWA LED 6W/840 OBROTOWY TRZONEK G24Q-1 BARWA ŚWIATŁA 4000K, TRWAŁOŚĆ 30000H, STRUMIEŃ ŚWIETLNY 660LM | szt | 1 |  |  | 0 | 0
14640 | ŚWIETLÓWKA KOMPAKTOWA LED 6W/840 TRZONEK G23 BARWA ŚWIATŁA 4000K, TRWAŁOŚĆ 30000H, STRUMIEŃ ŚWIETLNY 700LM | szt | 1 |  |  | 0 | 0
14650 | ŚWIETLÓWKA KOMPAKTOWA LED 6W/840 TRZONEK GX24D-1 BARWA ŚWIATŁA 4000K, TRWAŁOŚĆ 30000H, STRUMIEŃ ŚWIETLNY 700LM | szt | 1 |  |  | 0 | 0
14660 | ŚWIETLÓWKA KOMPAKTOWA LED 6W/840 TRZONEK GX24Q-1 BARWA ŚWIATŁA 4000K, TRWAŁOŚĆ 30000H, STRUMIEŃ ŚWIETLNY 700LM | szt | 1 |  |  | 0 | 0
14670 | ŚWIETLÓWKA KOMPAKTOWA LED 7W/830 OBROTOWY TRZONEK G24D-2 BARWA ŚWIATŁA 3000K, TRWAŁOŚĆ 30000H, STRUMIEŃ ŚWIETLNY 700LM | szt | 1 |  |  | 0 | 0
14680 | ŚWIETLÓWKA KOMPAKTOWA LED 7W/830 OBROTOWY TRZONEK G24Q-2 BARWA ŚWIATŁA 3000K, TRWAŁOŚĆ 30000H, STRUMIEŃ ŚWIETLNY 700LM | szt | 1 |  |  | 0 | 0
14690 | ŚWIETLÓWKA KOMPAKTOWA LED 7W/830 TRZONEK GR8 BARWA ŚWIATŁA 3000K, TRWAŁOŚĆ 30000H, STRUMIEŃ ŚWIETLNY 720LM | szt | 1 |  |  | 0 | 0
14700 | ŚWIETLÓWKA KOMPAKTOWA LED 7W/830 TRZONEK GX24D-2 BARWA ŚWIATŁA 3000K, TRWAŁOŚĆ 30000H, STRUMIEŃ ŚWIETLNY 720LM | szt | 1 |  |  | 0 | 0
14710 | ŚWIETLÓWKA KOMPAKTOWA LED 7W/830 TRZONEK GX24Q-2 BARWA ŚWIATŁA 3000K, TRWAŁOŚĆ 30000H, STRUMIEŃ ŚWIETLNY 720LM | szt | 1 |  |  | 0 | 0
14720 | ŚWIETLÓWKA KOMPAKTOWA LED 7W/835 TRZONEK GR8 BARWA ŚWIATŁA 3500K, TRWAŁOŚĆ 30000H, STRUMIEŃ ŚWIETLNY 720LM | szt | 1 |  |  | 0 | 0
14730 | ŚWIETLÓWKA KOMPAKTOWA LED 7W/840 OBROTOWY TRZONEK G24D-2 BARWA ŚWIATŁA 4000K, TRWAŁOŚĆ 30000H, STRUMIEŃ ŚWIETLNY 770LM | szt | 1 |  |  | 0 | 0
14740 | ŚWIETLÓWKA KOMPAKTOWA LED 7W/840 OBROTOWY TRZONEK G24Q-2 BARWA ŚWIATŁA 4000K, TRWAŁOŚĆ 30000H, STRUMIEŃ ŚWIETLNY 770LM | szt | 1 |  |  | 0 | 0
14750 | ŚWIETLÓWKA KOMPAKTOWA LED 7W/840 TRZONEK GX24D-2 BARWA ŚWIATŁA 4000K, TRWAŁOŚĆ 30000H, STRUMIEŃ ŚWIETLNY 800LM | szt | 1 |  |  | 0 | 0
14760 | ŚWIETLÓWKA KOMPAKTOWA LED 7W/840 TRZONEK GX24Q-2 BARWA ŚWIATŁA 4000K, TRWAŁOŚĆ 30000H, STRUMIEŃ ŚWIETLNY 800LM | szt | 1 |  |  | 0 | 0
14770 | ŚWIETLÓWKA KOMPAKTOWA LED 8W/830 TRZONEK 2G10 BARWA ŚWIATŁA 3000K, TRWAŁOŚĆ 30000H, STRUMIEŃ ŚWIETLNY 900LM | szt | 1 |  |  | 0 | 0
14780 | ŚWIETLÓWKA KOMPAKTOWA LED 8W/830 TRZONEK 2G11 BARWA ŚWIATŁA 3000K, TRWAŁOŚĆ 30000H, STRUMIEŃ ŚWIETLNY 900LM | szt | 1 |  |  | 0 | 0
14790 | ŚWIETLÓWKA KOMPAKTOWA LED 8W/840 TRZONEK 2G10 BARWA ŚWIATŁA 4000K, TRWAŁOŚĆ 30000H, STRUMIEŃ ŚWIETLNY 1000LM | szt | 1 |  |  | 0 | 0
14800 | ŚWIETLÓWKA KOMPAKTOWA LED 8W/840 TRZONEK 2G11 BARWA ŚWIATŁA 4000K, TRWAŁOŚĆ 30000H, STRUMIEŃ ŚWIETLNY 1000LM | szt | 1 |  |  | 0 | 0
14810 | ŚWIETLÓWKA KOMPAKTOWA LED 9W/830 OBROTOWY TRZONEK G24D-3 BARWA ŚWIATŁA 3000K, TRWAŁOŚĆ 30000H, STRUMIEŃ ŚWIETLNY 990LM | szt | 1 |  |  | 0 | 0
14820 | ŚWIETLÓWKA KOMPAKTOWA LED 9W/830 TRZONEK GX24D-3 BARWA ŚWIATŁA 3000K, TRWAŁOŚĆ 30000H, STRUMIEŃ ŚWIETLNY 1000LM | szt | 1 |  |  | 0 | 0
14830 | ŚWIETLÓWKA KOMPAKTOWA LED 9W/840 OBROTOWY TRZONEK G24D-3 BARWA ŚWIATŁA 4000K, TRWAŁOŚĆ 30000H, STRUMIEŃ ŚWIETLNY 1100LM | szt | 1 |  |  | 0 | 0
14840 | ŚWIETLÓWKA KOMPAKTOWA LED 9W/840 TRZONEK GX24D-3 BARWA ŚWIATŁA 4000K, TRWAŁOŚĆ 30000H, STRUMIEŃ ŚWIETLNY 1100LM | szt | 1 |  |  | 0 | 0
14850 | ŚWIETLÓWKA LED 18W/14W/8W TRZONEK GR10Q BARWA ŚWIATŁA 3000K/3500K/4000K, STRUMIEŃ ŚWIETLNY DO 2250LM, TRWAŁOŚĆ 30000H | szt | 1 |  |  | 0 | 0
14860 | ŚWIETLÓWKA LINIOWA LED T5 DO ZASILANIA PRZEZ ECG 16W/830 BARWA 3000K TRWAŁOŚĆ 50000H STRUMIEŃ ŚWIETLNY 2160LM DŁUGOŚĆ 1149MM | szt | 1 |  |  | 0 | 0
14870 | ŚWIETLÓWKA LINIOWA LED T5 DO ZASILANIA PRZEZ ECG 16W/840 BARWA 4000K TRWAŁOŚĆ 50000H STRUMIEŃ ŚWIETLNY 2400LM DŁUGOŚĆ 1149MM | szt | 1 |  |  | 0 | 0
14880 | ŚWIETLÓWKA LINIOWA LED T5 DO ZASILANIA PRZEZ ECG 18W/830 BARWA 3000K TRWAŁOŚĆ 50000H STRUMIEŃ ŚWIETLNY 2550LM DŁUGOŚĆ 1449MM | szt | 1 |  |  | 0 | 0
14890 | ŚWIETLÓWKA LINIOWA LED T5 DO ZASILANIA PRZEZ ECG 18W/840 BARWA 4000K TRWAŁOŚĆ 50000H STRUMIEŃ ŚWIETLNY 2800LM DŁUGOŚĆ 1449MM | szt | 1 |  |  | 0 | 0
14900 | ŚWIETLÓWKA LINIOWA LED T5 DO ZASILANIA PRZEZ ECG 18W/865 BARWA 6500K TRWAŁOŚĆ 60000H STRUMIEŃ ŚWIETLNY 2800LM DŁUGOŚĆ 1449MM | szt | 1 |  |  | 0 | 0
14910 | ŚWIETLÓWKA LINIOWA LED T5 DO ZASILANIA PRZEZ ECG 26W/830 BARWA 3000K TRWAŁOŚĆ 50000H STRUMIEŃ ŚWIETLNY 3600LM DŁUGOŚĆ 1149MM | szt | 1 |  |  | 0 | 0
14920 | ŚWIETLÓWKA LINIOWA LED T5 DO ZASILANIA PRZEZ ECG 26W/830 BARWA 3000K TRWAŁOŚĆ 50000H STRUMIEŃ ŚWIETLNY 3600LM DŁUGOŚĆ 1449MM | szt | 1 |  |  | 0 | 0
14930 | ŚWIETLÓWKA LINIOWA LED T5 DO ZASILANIA PRZEZ ECG 26W/840 BARWA 4000K TRWAŁOŚĆ 50000H STRUMIEŃ ŚWIETLNY 4000LM DŁUGOŚĆ 1149MM | szt | 1 |  |  | 0 | 0
14940 | ŚWIETLÓWKA LINIOWA LED T5 DO ZASILANIA PRZEZ ECG 26W/840 BARWA 4000K TRWAŁOŚĆ 50000H STRUMIEŃ ŚWIETLNY 4000LM DŁUGOŚĆ 1449MM | szt | 1 |  |  | 0 | 0
14950 | ŚWIETLÓWKA LINIOWA LED T5 DO ZASILANIA PRZEZ ECG 26W/865 BARWA 6500K TRWAŁOŚĆ 50000H STRUMIEŃ ŚWIETLNY 4000LM DŁUGOŚĆ 1149MM | szt | 1 |  |  | 0 | 0
14960 | ŚWIETLÓWKA LINIOWA LED T5 DO ZASILANIA PRZEZ ECG 26W/865 BARWA 6500K TRWAŁOŚĆ 60000H STRUMIEŃ ŚWIETLNY 4000LM DŁUGOŚĆ 1449MM | szt | 1 |  |  | 0 | 0
14970 | ŚWIETLÓWKA LINIOWA LED T5 DO ZASILANIA PRZEZ ECG 36W/830 BARWA 3000K TRWAŁOŚĆ 50000H STRUMIEŃ ŚWIETLNY 5050LM DŁUGOŚĆ 1449MM | szt | 1 |  |  | 0 | 0
14980 | ŚWIETLÓWKA LINIOWA LED T5 DO ZASILANIA PRZEZ ECG 36W/840 BARWA 4000K TRWAŁOŚĆ 50000H STRUMIEŃ ŚWIETLNY 5600LM DŁUGOŚĆ 1449MM | szt | 1 |  |  | 0 | 0
14990 | ŚWIETLÓWKA LINIOWA LED T5 DO ZASILANIA PRZEZ ECG 7W/830 BARWA 3000K TRWAŁOŚĆ 60000H STRUMIEŃ ŚWIETLNY 1000LM DŁUGOŚĆ 549MM | szt | 1 |  |  | 0 | 0
15000 | ŚWIETLÓWKA LINIOWA LED T5 DO ZASILANIA PRZEZ ECG 7W/840 BARWA 4000K TRWAŁOŚĆ 60000H STRUMIEŃ ŚWIETLNY 1050LM DŁUGOŚĆ 549MM | szt | 1 |  |  | 0 | 0
15010 | ŚWIETLÓWKA LINIOWA LED T5 DO ZASILANIA PRZEZ ECG 10W/830 BARWA 3000K TRWAŁOŚĆ 50000H STRUMIEŃ ŚWIETLNY 1350LM DŁUGOŚĆ 849MM | szt | 1 |  |  | 0 | 0
15020 | ŚWIETLÓWKA LINIOWA LED T5 DO ZASILANIA PRZEZ ECG 11W/840 BARWA 4000K TRWAŁOŚĆ 60000H STRUMIEŃ ŚWIETLNY 1700LM DŁUGOŚĆ 849MM | szt | 1 |  |  | 0 | 0
15030 | ŚWIETLÓWKA LINIOWA LED T5 DO ZASILANIA PRZEZ ECG 16W/865 BARWA 6500K TRWAŁOŚĆ 50000H STRUMIEŃ ŚWIETLNY 2400LM DŁUGOŚĆ 1149MM | szt | 1 |  |  | 0 | 0
15040 | ŚWIETLÓWKA LINIOWA LED T5 ZASILANIE 230V, 11W/830 BARWA 3000K TRWAŁOŚĆ 50000H STRUMIEŃ ŚWIETLNY 1550LM DŁUGOŚĆ 849MM | szt | 1 |  |  | 0 | 0
15050 | ŚWIETLÓWKA LINIOWA LED T5 ZASILANIE 230V, 11W/840 BARWA 4000K TRWAŁOŚĆ 50000H STRUMIEŃ ŚWIETLNY 1700LM DŁUGOŚĆ 549MM | szt | 1 |  |  | 0 | 0
15060 | ŚWIETLÓWKA LINIOWA LED T5 ZASILANIE 230V, 11W/840 BARWA 4000K TRWAŁOŚĆ 50000H STRUMIEŃ ŚWIETLNY 1700LM DŁUGOŚĆ 849MM | szt | 1 |  |  | 0 | 0
15070 | ŚWIETLÓWKA LINIOWA LED T5 ZASILANIE 230V, 16W/830 BARWA 3000K TRWAŁOŚĆ 50000H STRUMIEŃ ŚWIETLNY 2150LM DŁUGOŚĆ 1149MM | szt | 1 |  |  | 0 | 0
15080 | ŚWIETLÓWKA LINIOWA LED T5 ZASILANIE 230V, 16W/840 BARWA 4000K TRWAŁOŚĆ 50000H STRUMIEŃ ŚWIETLNY 2400LM DŁUGOŚĆ 1149MM | szt | 1 |  |  | 0 | 0
15090 | ŚWIETLÓWKA LINIOWA LED T5 ZASILANIE 230V, 18W/830 BARWA 3000K TRWAŁOŚĆ 50000H STRUMIEŃ ŚWIETLNY 2550LM DŁUGOŚĆ 1449MM | szt | 1 |  |  | 0 | 0
15100 | ŚWIETLÓWKA LINIOWA LED T5 ZASILANIE 230V, 18W/830 BARWA 3000K TRWAŁOŚĆ 50000H STRUMIEŃ ŚWIETLNY 2550LM DŁUGOŚĆ 849MM | szt | 1 |  |  | 0 | 0
15110 | ŚWIETLÓWKA LINIOWA LED T5 ZASILANIE 230V, 18W/840 BARWA 4000K TRWAŁOŚĆ 50000H STRUMIEŃ ŚWIETLNY 2800LM DŁUGOŚĆ 1449MM | szt | 1 |  |  | 0 | 0
15120 | ŚWIETLÓWKA LINIOWA LED T5 ZASILANIE 230V, 18W/840 BARWA 4000K TRWAŁOŚĆ 50000H STRUMIEŃ ŚWIETLNY 2800LM DŁUGOŚĆ 849MM | szt | 1 |  |  | 0 | 0
15130 | ŚWIETLÓWKA LINIOWA LED T5 ZASILANIE 230V, 26W/830 BARWA 3000K TRWAŁOŚĆ 50000H STRUMIEŃ ŚWIETLNY 3600LM DŁUGOŚĆ 1149MM | szt | 1 |  |  | 0 | 0
15140 | ŚWIETLÓWKA LINIOWA LED T5 ZASILANIE 230V, 26W/840 BARWA 4000K TRWAŁOŚĆ 50000H STRUMIEŃ ŚWIETLNY 4000LM DŁUGOŚĆ 1149MM | szt | 1 |  |  | 0 | 0
15150 | ŚWIETLÓWKA LINIOWA LED T5 ZASILANIE 230V, 26W/840 BARWA 4000K TRWAŁOŚĆ 50000H STRUMIEŃ ŚWIETLNY 4000LM DŁUGOŚĆ 1449MM | szt | 1 |  |  | 0 | 0
15160 | ŚWIETLÓWKA LINIOWA LED T5 ZASILANIE 230V, 36W/840 BARWA 4000K TRWAŁOŚĆ 50000H STRUMIEŃ ŚWIETLNY 5600LM DŁUGOŚĆ 1449MM | szt | 1 |  |  | 0 | 0
15170 | ŚWIETLÓWKA LINIOWA LED T5 ZASILANIE 230V, 7W/830 BARWA 3000K TRWAŁOŚĆ 50000H STRUMIEŃ ŚWIETLNY 1000LM DŁUGOŚĆ 549MM | szt | 1 |  |  | 0 | 0
15180 | ŚWIETLÓWKA LINIOWA LED T5 ZASILANIE 230V, 7W/840 BARWA 4000K TRWAŁOŚĆ 50000H STRUMIEŃ ŚWIETLNY 1100LM DŁUGOŚĆ 549MM | szt | 1 |  |  | 0 | 0
15190 | ŚWIETLÓWKA LINIOWA LED T8 16W, długość 120cm, barwa światła 4000K, strumień świetlny 1800lm, trwałość 30000h, zasilanie 230V | szt | 24 |  |  | 0 | 0
15200 | ŚWIETLÓWKA LINIOWA LED T8 16W, długość 120cm, barwa światła 6500K, strumień świetlny 1800lm, trwałość 30000h, zasilanie 230V | szt | 12 |  |  | 0 | 0
15210 | ŚWIETLÓWKA LINIOWA LED T8 20W, długość 150cm, barwa światła 4000K, strumień świetlny 2300lm, trwałość 30000h, zasilanie 230V | szt | 14 |  |  | 0 | 0
15220 | ŚWIETLÓWKA LINIOWA LED T8 20W, długość 150cm, barwa światła 6500K, strumień świetlny 2300lm, trwałość 30000h, zasilanie 230V | szt | 7 |  |  | 0 | 0
15230 | ŚWIETLÓWKA LINIOWA LED T8 8W, długość 60cm, barwa światła 4000K, strumień świetlny 900lm, trwałość 30000h, zasilanie 230V | szt | 15 |  |  | 0 | 0
15240 | ŚWIETLÓWKA LINIOWA LED T8 8W, długość 60cm, barwa światła 6500K, strumień świetlny 900lm, trwałość 30000h, zasilanie 230V | szt | 7 |  |  | 0 | 0
15250 | ŚWIETLÓWKA LINIOWA LED T8 ZASILANA PRZEZ ECG, CCG, 230V, 14W/840 BARWA 4000K TRWAŁOŚĆ 60000H STRUMIEŃ ŚWIETLNY 2100LM DŁUGOŚĆ 1200MM | szt | 1 |  |  | 0 | 0
15260 | ŚWIETLÓWKA LINIOWA LED T8 ZASILANA PRZEZ ECG, CCG, 230V, 14W/865 BARWA 6500K TRWAŁOŚĆ 60000H STRUMIEŃ ŚWIETLNY 2100LM DŁUGOŚĆ 1200MM | szt | 1 |  |  | 0 | 0
15270 | ŚWIETLÓWKA LINIOWA LED T8 ZASILANA PRZEZ ECG, CCG, 230V, 20W/840 BARWA 4000K TRWAŁOŚĆ 60000H STRUMIEŃ ŚWIETLNY 3100LM DŁUGOŚĆ 1500MM | szt | 1 |  |  | 0 | 0
15280 | ŚWIETLÓWKA LINIOWA LED T8 ZASILANA PRZEZ ECG, CCG, 230V, 20W/865 BARWA 6500K TRWAŁOŚĆ 60000H STRUMIEŃ ŚWIETLNY 3100LM DŁUGOŚĆ 1500MM | szt | 1 |  |  | 0 | 0
15290 | ŚWIETLÓWKA LINIOWA LED T8 ZASILANA PRZEZ ECG, CCG, 230V, 7,5W/840 BARWA 4000K TRWAŁOŚĆ 60000H STRUMIEŃ ŚWIETLNY 1100LM DŁUGOŚĆ 600MM | szt | 1 |  |  | 0 | 0
15300 | ŚWIETLÓWKA LINIOWA LED T8 ZASILANA PRZEZ ECG, CCG, 230V, 7,5W/865 BARWA 6500K TRWAŁOŚĆ 60000H STRUMIEŃ ŚWIETLNY 1100LM DŁUGOŚĆ 600MM | szt | 1 |  |  | 0 | 0
15310 | TABLICA LICZNIKOWA TYP TLR-3F (N+PE) | szt | 2 |  |  | 0 | 0
15320 | TABLICA LICZNIKOWA TYP T-U 1F/3F-B/Z-12 | szt | 3 |  |  | 0 | 0
15330 | TABLICZKA INFORMACYJNA "MIEJSCE PRACY", płyta sztywna, wymiary 210x297mm | szt | 1 |  |  | 0 | 0
15340 | TABLICZKA INFORMACYJNA "UZIEMNIONO", płyta sztywna, wymiary 210x297mm | szt | 2 |  |  | 0 | 0
15350 | TABLICZKA INFORMACYJNA "WYŁĄCZNIK GŁÓWNY", płyta sztywna, wymiary 210x297mm | szt | 2 |  |  | 0 | 0
15360 | TABLICZKA INFORMACYJNA "ZAŁĄCZONO", płyta sztywna, wymiary 210x297mm | szt | 1 |  |  | 0 | 0
15370 | TABLICZKA INFORMACYJNA "ZASILANIE DWUSTRONNE", płyta sztywna, wymiary 210x297mm | szt | 1 |  |  | 0 | 0
15380 | TABLICZKA OSTRZEGAWCZA "NIE DOTYKAĆ! URZĄDZENIE ELEKTRYCZNE!", płyta sztywna, wymiary 210x297mm | szt | 2 |  |  | 0 | 0
15390 | TABLICZKA OSTRZEGAWCZA "NIE DOTYKAĆ! URZĄDZENIE ELEKTRYCZNE", folia samoprzylepna PCV grubość 0,2mm, wymiary 52x74mm | szt | 4 |  |  | 0 | 0
15400 | TABLICZKA OSTRZEGAWCZA "POD NAPIĘCIEM", płyta sztywna, wymiary 210x297mm | szt | 2 |  |  | 0 | 0
15410 | TABLICZKA ZAKAZU "NIE ZAŁĄCZAĆ", płyta sztywna, wymiary 210x297mm | szt | 1 |  |  | 0 | 0
15420 | TAŚMA DO DRUKARKI TYP 40918 9mm 7m CZARNA/ŻÓŁTA | szt | 1 |  |  | 0 | 0
15430 | TAŚMA DO DRUKARKI TYP 41913 9mm 7m CZARNA/BIAŁA | szt | 1 |  |  | 0 | 0
15440 | TAŚMA DO DRUKARKI TYP 43613 6mm 7m CZARNA/BIAŁA | szt | 2 |  |  | 0 | 0
15450 | TAŚMA DO DRUKARKI TYP 43618 6mm 7m CZARNA/ŻÓŁTA | szt | 1 |  |  | 0 | 0
15460 | TAŚMA DO DRUKARKI TYP 45013 12mm7m CZARNA/BIAŁA | szt | 2 |  |  | 0 | 0
15470 | TAŚMA DO DRUKARKI TYP 45018 12mm 7m CZARNA/ŻÓŁTA | szt | 1 |  |  | 0 | 0
15480 | TAŚMA DO DRUKARKI TYP 45803 19mm 7m CZARNA/BIAŁA | szt | 1 |  |  | 0 | 0
15490 | TAŚMA DO DRUKARKI TYP 45808 19mm 7m CZARNA/ŻÓŁTA | szt | 1 |  |  | 0 | 0
15500 | TAŚMA ELEKTROIZOLACYJNA PCW 19mm x 20m, samogasnąca do 600V, wodoodporna, zakres stosowania od -10°C do 85 °C, kolor czarny | szt | 19 |  |  | 0 | 0
15510 | TAŚMA ELEKTROIZOLACYJNA PCW 19mm x 20m, samogasnąca do 600V, wodoodporna, zakres stosowania od -10°C do 85 °C, opakowanie 10szt w różnych kolorach | op | 5 |  |  | 0 | 0
15520 | TAŚMA ELEKTROIZOLACYJNA SAMOWULKANIZUJĄCA 19mm x 7m, samospajalna, z przekładką w kolorze niebieskim, napięcie przebicia 20kV, budowa trójwarstwowa | szt | 3 |  |  | 0 | 0
15530 | TAŚMA ELEKTROIZOLACYJNA SAMOWULKANIZUJĄCA 50mm x 7m, samospajalna, z przekładką w kolorze niebieskim, napięcie przebicia 20kV, budowa trójwarstwowa | szt | 2 |  |  | 0 | 0
15540 | TAŚMA LED 24W, typ diody 2835, ilość diod 300, IP20, zasilanie 12V DC, długość 5m, barwa światła biała ciepła | szt | 2 |  |  | 0 | 0
15550 | TAŚMA LED 24W, typ diody 2835, ilość diod 300, IP20, zasilanie 12V DC, długość 5m, barwa światła biała zimna | szt | 1 |  |  | 0 | 0
15560 | TAŚMA LED 24W, typ diody 2835, ilość diod 300, IP20, zasilanie 12V DC, długość 5m, barwa światła neutralna | szt | 2 |  |  | 0 | 0
15570 | TAŚMA LED 24W, typ diody 2835, ilość diod 300, IP63, zasilanie 12V DC, długość 5m, barwa światła biała ciepła | szt | 1 |  |  | 0 | 0
15580 | TAŚMA LED 24W, typ diody 2835, ilość diod 300, IP63, zasilanie 12V DC, długość 5m, barwa światła biała zimna | szt | 2 |  |  | 0 | 0
15590 | TAŚMA LED 24W, typ diody 2835, ilość diod 300, IP63, zasilanie 12V DC, długość 5m, barwa światła neutralna | szt | 1 |  |  | 0 | 0
15600 | TAŚMA LED 48W, typ diody 2835, ilość diod 600, IP20, zasilanie 12V DC, długość 5m, barwa światła biała ciepła | szt | 1 |  |  | 0 | 0
15610 | TAŚMA LED 48W, typ diody 2835, ilość diod 600, IP20, zasilanie 12V DC, długość 5m, barwa światła biała zimna | szt | 2 |  |  | 0 | 0
15620 | TAŚMA LED 48W, typ diody 2835, ilość diod 600, IP20, zasilanie 12V DC, długość 5m, barwa światła neutralna | szt | 1 |  |  | 0 | 0
15630 | TAŚMA LED 48W, typ diody 2835, ilość diod 600, IP63, zasilanie 12V DC, długość 5m, barwa światła biała ciepła | szt | 2 |  |  | 0 | 0
15640 | TAŚMA LED 48W, typ diody 2835, ilość diod 600, IP63, zasilanie 12V DC, długość 5m, barwa światła biała neutralna | szt | 1 |  |  | 0 | 0
15650 | TAŚMA LED 48W, typ diody 2835, ilość diod 600, IP63, zasilanie 12V DC, długość 5m, barwa światła biała zimna | szt | 1 |  |  | 0 | 0
15660 | TAŚMA LED 60W, typ diody 2835, ilość diod 300, IP20, zasilanie 12V DC, długość 5m, barwa światła biała zimna | szt | 2 |  |  | 0 | 0
15670 | TAŚMA LED 72W RGB, typ diody 5050, ilość diod 300, IP63, zasilanie 12V DC, długość 5m | szt | 1 |  |  | 0 | 0
15680 | TAŚMA LED 72W RGB+WW, typ diody 5050, ilość diod 300, IP20, zasilanie 12V DC, długość 5m | szt | 1 |  |  | 0 | 0
15690 | TOPNIK LUTOWNICZY TYP KONTAKT | szt | 2 |  |  | 0 | 0
15700 | TORBA NARZĘDZIOWA BEZ WYPOSAŻENIA TYP TOOLBAG XL | szt | 2 |  |  | 0 | 0
15710 | TORBA NARZĘDZIOWA BEZ WYPOSAŻENIA TYP TRADITION | szt | 1 |  |  | 0 | 0
15720 | TRANSFORMATOR TYP PSS 100 230/24V, IP30, montaż szyna TH-35 | szt | 3 |  |  | 0 | 0
15730 | TRANSFORMATOR TYP PSS 63 230/24V, IP30, montaż szyna TH-35 | szt | 2 |  |  | 0 | 0
15740 | TRANSFORMATOR TYP TMM 250/A 230/24V, transformator EI IP00 separacyjny lub bezpieczeństwa z karkasem dwukomorowym | szt | 3 |  |  | 0 | 0
15750 | TRANSFORMATOR TYP TMM 300/A 230/24V, transformator EI IP00 separacyjny lub bezpieczeństwa z karkasem dwukomorowym | szt | 3 |  |  | 0 | 0
15760 | TRANSFORMATOR TYP TMM 400/A 400/24V, transformator EI IP00 separacyjny lub bezpieczeństwa z karkasem dwukomorowym | szt | 2 |  |  | 0 | 0
15770 | TRANSFORMATOR TYP TMM 50/A 230/ 24V, transformator EI IP00 separacyjny lub bezpieczeństwa z karkasem dwukomorowym | szt | 2 |  |  | 0 | 0
15780 | TRANSFORMATOR TYP TMM 800/A 230/24V, transformator EI IP00 separacyjny lub bezpieczeństwa z karkasem dwukomorowym | szt | 3 |  |  | 0 | 0
15790 | TRZYMACZ DO ZŁĄCZEK GWINTOWYCH 2,5-70, kolor czarny | szt | 10 |  |  | 0 | 0
15800 | UCHWYT BETONOWY W TWORZYWIE podstawa z tworzywa /TB/ typ AN-11K | szt | 12 |  |  | 0 | 0
15810 | UCHWYT BETONOWY W TWORZYWIE TYP AN-11D | szt | 11 |  |  | 0 | 0
15820 | UCHWYT BEZPIECZNY DO WT 00-3 z zabezpieczeniem przeciwpoślizgowym i mankietem wykonanym z gładkiej, impregnowanej, czerwonej skóry | szt | 3 |  |  | 0 | 0
15830 | UCHWYT DO MONTAŻU BEDNARKI Z KOŁKIEM ROZPOROWYM, długość 160mm, stal ocynkowana ogniowo | szt | 17 |  |  | 0 | 0
15840 | UCHWYT GĄSIOROWY UNIWERSALNY TYP G5 MAX | szt | 14 |  |  | 0 | 0
15850 | UCHWYT IZOLACYJNY DO WYJMOWANIA WKŁADEK WT 00-3 | szt | 5 |  |  | 0 | 0
15860 | UCHWYT KABLOWY Z WBITYM GWOŹDZIEM HARTOWANYM OKRĄGŁY Ø4x5,3mm (100szt) | op | 4 |  |  | 0 | 0
15870 | UCHWYT KABLOWY Z WBITYM GWOŹDZIEM HARTOWANYM OKRĄGŁY Ø7x8,7mm (100szt) | op | 2 |  |  | 0 | 0
15880 | UCHWYT KABLOWY Z WBITYM GWOŹDZIEM HARTOWANYM OKRĄGŁY Ø8x9,6mm (100szt) | op | 3 |  |  | 0 | 0
15890 | UCHWYT KABLOWY Z WBITYM GWOŹDZIEM HARTOWANYM PŁASKI NA PRZEWÓD 2X1 (100szt) | op | 1 |  |  | 0 | 0
15900 | UCHWYT METALOWY TYP UD-20 | szt | 19 |  |  | 0 | 0
15910 | UCHWYT NAPRĘŻNY KABŁĄKOWY OCYNKOWANY | szt | 10 |  |  | 0 | 0
15920 | UCHWYT OPASKOWY SZYBKIEGO MONTAŻU OKRĄGŁY na przewód o średnicy 10mm (100szt) | szt | 2 |  |  | 0 | 0
15930 | UCHWYT OPASKOWY SZYBKIEGO MONTAŻU OKRĄGŁY na przewód o średnicy 6mm (100szt) | szt | 3 |  |  | 0 | 0
15940 | UCHWYT OPASKOWY SZYBKIEGO MONTAŻU OKRĄGŁY na przewód o średnicy 8mm (100szt) | op | 3 |  |  | 0 | 0
15950 | UCHWYT OPASKOWY SZYBKIEGO MONTAŻU PŁASKI na przewód 3x2,5mm2 (100szt) | op | 5 |  |  | 0 | 0
15960 | UCHWYT PASKOWY SZYBKIEGO MONTAŻU Z KOŁKIEM, średnica otworu montażowego Ø10mm (50szt) | op | 3 |  |  | 0 | 0
15970 | UCHWYT PASKOWY SZYBKIEGO MONTAŻU Z KOŁKIEM, średnica otworu montażowego Ø6mm (50szt) | op | 1 |  |  | 0 | 0
15980 | UCHWYT PASKOWY ZACISKOWY Ø38 (50szt) | szt | 2 |  |  | 0 | 0
15990 | UCHWYT PASKOWY, max. średnica przewodu 22mm, długość paska 60mm, (100szt) | op | 3 |  |  | 0 | 0
16000 | UCHWYT PASKOWY, max. średnica przewodu 30mm, długość paska 80mm, (100szt) | op | 7 |  |  | 0 | 0
16010 | UCHWYT PASKOWY, max. średnica przewodu 50mm, długość paska 130mm, (10szt) | op | 5 |  |  | 0 | 0
16020 | UCHWYT RYNNOWY NA RYNNĘ OKAPOWĄ TYP AN-06C/OG/ | szt | 15 |  |  | 0 | 0
16030 | UCHWYT SZYBKIEGO MONTAŻU PŁASKI na przewód 4x2,5mm2 (100szt) | szt | 5 |  |  | 0 | 0
16040 | UCHWYT SZYBKIEGO MONTAŻU TYP UCHKP-2 | szt | 4 |  |  | 0 | 0
16050 | UCHWYT SZYBKIEGO MONTAŻU TYP UCHKP-4 | szt | 2 |  |  | 0 | 0
16060 | UCHWYT ŚRUBOWY do łączenia burty przy tworzeniu kształtki z korytka siatkowego | szt | 22 |  |  | 0 | 0
16070 | UCHWYT ZAMKNIĘTY 13 DO RUR RL, kolor biały | szt | 12 |  |  | 0 | 0
16080 | UCHWYT ZAMKNIĘTY 16 DO RUR RL, kolor biały | szt | 8 |  |  | 0 | 0
16090 | UCHWYT ZAMKNIĘTY 18 DO RUR RL, kolor biały | szt | 13 |  |  | 0 | 0
16100 | UCHWYT ZAMKNIĘTY 20 DO RUR RL, kolor biały | szt | 9 |  |  | 0 | 0
16110 | UCHWYT ZAMKNIĘTY 22 DO RUR RL, kolor biały | szt | 10 |  |  | 0 | 0
16120 | UCHWYT ZAMKNIĘTY 28 DO RUR RL, kolor biały | szt | 7 |  |  | 0 | 0
16130 | UCHWYT ZAMKNIĘTY 37 DO RUR RL, kolor biały | szt | 9 |  |  | 0 | 0
16140 | UKŁAD ZAPŁONOWY TYP ZX 70-400W | szt | 3 |  |  | 0 | 0
16150 | UNIWERSALNY DRĄŻEK IZOLACYJNY 1kV L=500mm | szt | 2 |  |  | 0 | 0
16160 | UNIWERSALNY DRĄŻEK IZOLACYJNY 20kV L=1100mm | szt | 2 |  |  | 0 | 0
16170 | UNIWERSALNY DRĄŻEK IZOLACYJNY 30kV L=1160mm | szt | 1 |  |  | 0 | 0
16180 | UNIWERSALNY DRĄŻEK IZOLACYJNY Z KOŃCÓWKĄ ROWKOWANĄ 20kV | szt | 2 |  |  | 0 | 0
16190 | UNIWERSALNY SMAR I ŚRODEK CZYSZCZĄCY TYP WD-40 200ML | szt | 1 |  |  | 0 | 0
16200 | USZCZELKA OPRAWKI E27 DO TWORZENIA GIRLANDY OŚWIETLENIOWEJ | szt | 5 |  |  | 0 | 0
16210 | UZIEMNIACZ PRZENOŚNY TYP U1-P-5-13/1-50 | szt | 3 |  |  | 0 | 0
16220 | UZIEMNIACZ PRZENOŚNY TYP U3-P-3/1-13/1-50 | szt | 2 |  |  | 0 | 0
16230 | UZIOM SKRĘCONY KOMPLETNY OCYNKOWANY OGNIOWO 2x1500mm + ZŁĄCZE UZIOMOWE OCYNKOWANE OGNIOWO + POBIJAK | szt | 2 |  |  | 0 | 0
16240 | WAŁEK NAPĘDU 300mm DO ROZŁĄCZNIKA TYP GA040A | szt | 1 |  |  | 0 | 0
16250 | WATOMIERZ, kalkulator energii z wyświetlaczem LCD, montaż do gniazdka 2P+Z, pomiar napięcia 200-276VAC, maksymalne obciążenie 3680W, wymiary (szer./wys./gł.): 63mm/75mm/107mm | szt | 1 |  |  | 0 | 0
16260 | WAZELINA TECHNICZNA 0,5 KG | szt | 2 |  |  | 0 | 0
16270 | WĄŻ TERMOKURCZLIWY CIENKOŚCIENNY wymiary 1,6/0,8mm, długość 1m, kolor czarny | szt | 7 |  |  | 0 | 0
16280 | WĄŻ TERMOKURCZLIWY CIENKOŚCIENNY wymiary 12,7/6,4mm, długość 1m, kolor czarny | szt | 5 |  |  | 0 | 0
16290 | WĄŻ TERMOKURCZLIWY CIENKOŚCIENNY wymiary 19/9,5 mm, długość 1m, kolor czarny | szt | 4 |  |  | 0 | 0
16300 | WĄŻ TERMOKURCZLIWY CIENKOŚCIENNY wymiary 2,4 /1,2mm, długość 1m, kolor czarny | szt | 8 |  |  | 0 | 0
16310 | WĄŻ TERMOKURCZLIWY CIENKOŚCIENNY wymiary 25,4/12,7mm, długość 1m, kolor czarny | szt | 4 |  |  | 0 | 0
16320 | WĄŻ TERMOKURCZLIWY CIENKOŚCIENNY wymiary 3,2/1,6mm, długość 1m, kolor czarny | szt | 5 |  |  | 0 | 0
16330 | WĄŻ TERMOKURCZLIWY CIENKOŚCIENNY wymiary 38/19mm, długość 1m , kolor czarny | szt | 4 |  |  | 0 | 0
16340 | WĄŻ TERMOKURCZLIWY CIENKOŚCIENNY wymiary 4,8/2,4mm, długość 1m, kolor czarny | szt | 7 |  |  | 0 | 0
16350 | WĄŻ TERMOKURCZLIWY CIENKOŚCIENNY wymiary 51/25,5mm, długość 1m, kolor czarny | szt | 4 |  |  | 0 | 0
16360 | WĄŻ TERMOKURCZLIWY CIENKOŚCIENNY wymiary 6,4/3,2mm, długość 1m, kolor czarny | szt | 6 |  |  | 0 | 0
16370 | WĄŻ TERMOKURCZLIWY CIENKOŚCIENNY wymiary 9,5/4,8mm, długość 1m, kolor czarny | szt | 7 |  |  | 0 | 0
16380 | WENTYLATOR OSIOWY 100mm Z WYŁĄCZNIKIEM CZASOWYM, kolor biały, zasilanie 230V | szt | 1 |  |  | 0 | 0
16390 | WENTYLATOR OSIOWY 100mm, kolor biały, zasilanie 230V | szt | 2 |  |  | 0 | 0
16400 | WENTYLATOR OSIOWY 125mm Z WYŁĄCZNIKIEM CZASOWYM I CZUJNIKIEM RUCHU, kolor biały, zasilanie 230V | szt | 1 |  |  | 0 | 0
16410 | WENTYLATOR OSIOWY 125mm Z WYŁĄCZNIKIEM CZASOWYM, kolor biały 230V | szt | 1 |  |  | 0 | 0
16420 | WENTYLATOR OSIOWY 125mm, kolor biały, zasilanie 230V | szt | 1 |  |  | 0 | 0
16430 | WENTYLATOR OSIOWY 150mm Z WYŁĄCZNIKIEM CZASOWYM, kolor biały, zasilanie 230V | szt | 1 |  |  | 0 | 0
16440 | WENTYLATOR OSIOWY 150mm, kolor biały, zasilanie 230V | szt | 1 |  |  | 0 | 0
16450 | WĘŻYK SPIRALNY TYP WSN 12 S (10m) | szt | 2 |  |  | 0 | 0
16460 | WĘŻYK SPIRALNY TYP WSN 15 (10m) | szt | 1 |  |  | 0 | 0
16470 | WĘŻYK SPIRALNY TYP WSN 15 S (10m) | szt | 1 |  |  | 0 | 0
16480 | WĘŻYK SPIRALNY TYP WSN 19 (10m) | szt | 1 |  |  | 0 | 0
16490 | WĘŻYK SPIRALNY TYP WSN 19 S (10m) | szt | 2 |  |  | 0 | 0
16500 | WĘŻYK SPIRALNY TYP WSN 24 (10m) | szt | 1 |  |  | 0 | 0
16510 | WĘŻYK SPIRALNY TYP WSN 24 S (10m) | szt | 1 |  |  | 0 | 0
16520 | Wiertarko-wkrętarka 18V z funkcją udaru 60Nm typ BSB18C2LI-202C | szt | 1 |  |  | 0 | 0
16530 | WIESZAK KORYTKO SIATKOWEGO wysokość 82mm, szerokość 35mm, długość 44mm | szt | 15 |  |  | 0 | 0
16540 | WKŁAD ZŁĄCZA TYP EPIC H-A 3 BS | szt | 13 |  |  | 0 | 0
16550 | WKŁAD ZŁĄCZA TYP EPIC H-A 3 SS-BG | szt | 10 |  |  | 0 | 0
16560 | WKŁAD ZŁĄCZA TYP EPIC H-BE 24 BS DR | szt | 12 |  |  | 0 | 0
16570 | WKŁADKA BEZPIECZNIKOWA TYP 3018011.0,8, 0,8A, 10/24kV | szt | 6 |  |  | 0 | 0
16580 | WKŁADKA BEZPIECZNIKOWA TYP HH-VL 6/12kV, 50A, zabezpieczenie termiczne, e292mm, d70mm | szt | 11 |  |  | 0 | 0
16590 | WKŁADKA CYLINDRYCZNA CH 10X38 AR 16A 600V | szt | 2 |  |  | 0 | 0
16600 | WKŁADKA CYLINDRYCZNA CH 10X38 AR 32A 600V | szt | 2 |  |  | 0 | 0
16610 | WKŁADKA CYLINDRYCZNA CH 10X38 GG 10A 500V | szt | 16 |  |  | 0 | 0
16620 | WKŁADKA CYLINDRYCZNA CH 10X38 GG 16A 500V | szt | 22 |  |  | 0 | 0
16630 | WKŁADKA CYLINDRYCZNA CH 10X38 GG 1A 500V | szt | 10 |  |  | 0 | 0
16640 | WKŁADKA CYLINDRYCZNA CH 10X38 GG 20A 500V | szt | 19 |  |  | 0 | 0
16650 | WKŁADKA CYLINDRYCZNA CH 10X38 GG 25A 400V | szt | 18 |  |  | 0 | 0
16660 | WKŁADKA CYLINDRYCZNA CH 10X38 GG 32A 400V | szt | 21 |  |  | 0 | 0
16670 | WKŁADKA CYLINDRYCZNA CH 10X38 GG 4A 500V | szt | 14 |  |  | 0 | 0
16680 | WKŁADKA CYLINDRYCZNA CH 10X38 GG 6A 500V | szt | 17 |  |  | 0 | 0
16690 | WKŁADKA CYLINDRYCZNA CH 10X38 GR 10A 700V AC/DC | szt | 4 |  |  | 0 | 0
16700 | WKŁADKA CYLINDRYCZNA CH 10X38 GR 16A 700V AC/DC | szt | 3 |  |  | 0 | 0
16710 | WKŁADKA CYLINDRYCZNA CH 14X51 GG 16A 690V | szt | 11 |  |  | 0 | 0
16720 | WKŁADKA CYLINDRYCZNA CH 14X51 GG 20A 690V | szt | 10 |  |  | 0 | 0
16730 | WKŁADKA CYLINDRYCZNA CH 14X51 GG 25A 690V | szt | 12 |  |  | 0 | 0
16740 | WKŁADKA CYLINDRYCZNA CH 14X51 GG 32A 500V | szt | 17 |  |  | 0 | 0
16750 | WKŁADKA CYLINDRYCZNA CH 14X51 GG 50A 500V | szt | 12 |  |  | 0 | 0
16760 | WKŁADKA CYLINDRYCZNA CH 22X58 GG 100A 500V | szt | 14 |  |  | 0 | 0
16770 | WKŁADKA CYLINDRYCZNA CH 22X58 GG 125A 500V | szt | 10 |  |  | 0 | 0
16780 | WKŁADKA CYLINDRYCZNA CH 22X58 GG 50A 500V | szt | 11 |  |  | 0 | 0
16790 | WKŁADKA CYLINDRYCZNA CH 22X58 GG 63A 690V | szt | 13 |  |  | 0 | 0
16800 | WKŁADKA CYLINDRYCZNA CH 22X58 GG 80A 690V | szt | 14 |  |  | 0 | 0
16810 | WKŁADKA CYLINDRYCZNA CH 8X32 GG 10A 400V | szt | 12 |  |  | 0 | 0
16820 | WKŁADKA CYLINDRYCZNA CH 8X32 GG 16A 400V | szt | 22 |  |  | 0 | 0
16830 | WKŁADKA CYLINDRYCZNA CH 8X32 GG 20A 400V | szt | 20 |  |  | 0 | 0
16840 | WKŁADKA CYLINDRYCZNA CH 8X32 GG 25A 400V | szt | 16 |  |  | 0 | 0
16850 | WKŁADKA CYLINDRYCZNA CH 8X32 GG 6A 400V | szt | 8 |  |  | 0 | 0
16860 | WKŁADKA DO ZAMKA TYP WRS-K | szt | 2 |  |  | 0 | 0
16870 | WKŁADKA TOPIKOWA D01 GG 10A 400V | szt | 16 |  |  | 0 | 0
16880 | WKŁADKA TOPIKOWA D01 GG 16A 400V | szt | 14 |  |  | 0 | 0
16890 | WKŁADKA TOPIKOWA D01 GG 2A 400V | szt | 11 |  |  | 0 | 0
16900 | WKŁADKA TOPIKOWA D01 GG 4A 400V | szt | 15 |  |  | 0 | 0
16910 | WKŁADKA TOPIKOWA D01 GG 6A 400V | szt | 14 |  |  | 0 | 0
16920 | WKŁADKA TOPIKOWA D02 GG 20A 400V | szt | 12 |  |  | 0 | 0
16930 | WKŁADKA TOPIKOWA D02 GG 25A 400V | szt | 15 |  |  | 0 | 0
16940 | WKŁADKA TOPIKOWA D02 GG 32A 400V | szt | 11 |  |  | 0 | 0
16950 | WKŁADKA TOPIKOWA D02 GG 35A 400V | szt | 8 |  |  | 0 | 0
16960 | WKŁADKA TOPIKOWA D02 GG 40A 400V | szt | 9 |  |  | 0 | 0
16970 | WKŁADKA TOPIKOWA D02 GG 50A 400V | szt | 11 |  |  | 0 | 0
16980 | WKŁADKA TOPIKOWA D02 GG 63A 400V | szt | 9 |  |  | 0 | 0
16990 | WKŁADKA TOPIKOWA DII GF 10A 500V | szt | 15 |  |  | 0 | 0
17000 | WKŁADKA TOPIKOWA DII GF 16A 500V | szt | 16 |  |  | 0 | 0
17010 | WKŁADKA TOPIKOWA DII GF 20A 500V | szt | 19 |  |  | 0 | 0
17020 | WKŁADKA TOPIKOWA DII GF 25A 500V | szt | 16 |  |  | 0 | 0
17030 | WKŁADKA TOPIKOWA DII GG 16A 500V | szt | 11 |  |  | 0 | 0
17040 | WKŁADKA TOPIKOWA DII GG 20A 500V | szt | 17 |  |  | 0 | 0
17050 | WKŁADKA TOPIKOWA DII GG 2A 500V | szt | 16 |  |  | 0 | 0
17060 | WKŁADKA TOPIKOWA DII GG 4A 500V | szt | 15 |  |  | 0 | 0
17070 | WKŁADKA TOPIKOWA DII GG 6A 500V | szt | 17 |  |  | 0 | 0
17080 | WKŁADKA TOPIKOWA DII UQ GR 10A 500V | szt | 19 |  |  | 0 | 0
17090 | WKŁADKA TOPIKOWA DIII GF 35A 500V | szt | 15 |  |  | 0 | 0
17100 | WKŁADKA TOPIKOWA DIII GF 50A 500V | szt | 13 |  |  | 0 | 0
17110 | WKŁADKA TOPIKOWA DIII GF 63A 500V | szt | 16 |  |  | 0 | 0
17120 | WKŁADKA TOPIKOWA GR.3 630kVA AC 400V gTr | szt | 25 |  |  | 0 | 0
17130 | WKŁADKA TOPIKOWA NH00 GG 100A 500V KOMBI | szt | 33 |  |  | 0 | 0
17140 | WKŁADKA TOPIKOWA NH00 GG 125A 500V KOMBI | szt | 28 |  |  | 0 | 0
17150 | WKŁADKA TOPIKOWA NH00 GG 160A 500V KOMBI | szt | 31 |  |  | 0 | 0
17160 | WKŁADKA TOPIKOWA NH00 GG 80A 500V KOMBI | szt | 23 |  |  | 0 | 0
17170 | WKŁADKA TOPIKOWA NH000 GG 100A 500V KOMBI | szt | 22 |  |  | 0 | 0
17180 | WKŁADKA TOPIKOWA NH000 GG 10A 500V KOMBI | szt | 21 |  |  | 0 | 0
17190 | WKŁADKA TOPIKOWA NH000 GG 16A 500V KOMBI | szt | 19 |  |  | 0 | 0
17200 | WKŁADKA TOPIKOWA NH000 GG 20A 500V KOMBI | szt | 17 |  |  | 0 | 0
17210 | WKŁADKA TOPIKOWA NH000 GG 25A 500V KOMBI | szt | 15 |  |  | 0 | 0
17220 | WKŁADKA TOPIKOWA NH000 GG 32A 500V KOMBI | szt | 14 |  |  | 0 | 0
17230 | WKŁADKA TOPIKOWA NH000 GG 35A 500V KOMBI | szt | 18 |  |  | 0 | 0
17240 | WKŁADKA TOPIKOWA NH000 GG 40A 500V KOMBI | szt | 19 |  |  | 0 | 0
17250 | WKŁADKA TOPIKOWA NH000 GG 50A 500V KOMBI | szt | 18 |  |  | 0 | 0
17260 | WKŁADKA TOPIKOWA NH000 GG 63A 500V KOMBI | szt | 21 |  |  | 0 | 0
17270 | WKŁADKA TOPIKOWA NH000 GG 6A 500V KOMBI | szt | 14 |  |  | 0 | 0
17280 | WKŁADKA TOPIKOWA NH000 GG 80A 500V KOMBI | szt | 15 |  |  | 0 | 0
17290 | WKŁADKA TOPIKOWA NH1/WT-1 GF 125A 500V | szt | 32 |  |  | 0 | 0
17300 | WKŁADKA TOPIKOWA NH1/WT-1 GF 160A 500V | szt | 35 |  |  | 0 | 0
17310 | WKŁADKA TOPIKOWA NH1/WT-1 GF 200A 500V | szt | 36 |  |  | 0 | 0
17320 | WKŁADKA TOPIKOWA NH1C GG 100A 500V KOMBI | szt | 16 |  |  | 0 | 0
17330 | WKŁADKA TOPIKOWA NH1C GG 125A 500V KOMBI | szt | 12 |  |  | 0 | 0
17340 | WKŁADKA TOPIKOWA NH1C GG 160A 500V KOMBI | szt | 15 |  |  | 0 | 0
17350 | WKŁADKA TOPIKOWA NH1C GG 25A 500V KOMBI | szt | 13 |  |  | 0 | 0
17360 | WKŁADKA TOPIKOWA NH1C GG 32A 500V KOMBI | szt | 12 |  |  | 0 | 0
17370 | WKŁADKA TOPIKOWA NH1C GG 35A 500V KOMBI | szt | 16 |  |  | 0 | 0
17380 | WKŁADKA TOPIKOWA NH1C GG 40A 500V KOMBI | szt | 15 |  |  | 0 | 0
17390 | WKŁADKA TOPIKOWA NH1C GG 50A 500V KOMBI | szt | 12 |  |  | 0 | 0
17400 | WKŁADKA TOPIKOWA NH1C GG 63A 500V KOMBI | szt | 14 |  |  | 0 | 0
17410 | WKŁADKA TOPIKOWA NH1C GG 80A 500V KOMBI | szt | 11 |  |  | 0 | 0
17420 | WKŁADKA TOPIKOWA NH2 GG 100A 500V KOMBI | szt | 28 |  |  | 0 | 0
17430 | WKŁADKA TOPIKOWA NH2 GG 125A 500V KOMBI | szt | 24 |  |  | 0 | 0
17440 | WKŁADKA TOPIKOWA NH2 GG 160A 500V KOMBI | szt | 16 |  |  | 0 | 0
17450 | WKŁADKA TOPIKOWA NH2 GG 200A 500V KOMBI | szt | 19 |  |  | 0 | 0
17460 | WKŁADKA TOPIKOWA NH2 GG 250A 500V KOMBI | szt | 18 |  |  | 0 | 0
17470 | WKŁADKA TOPIKOWA NH2 GG 315A 500V KOMBI | szt | 23 |  |  | 0 | 0
17480 | WKŁADKA TOPIKOWA NH2 GG 315A 690V KOMBI | szt | 25 |  |  | 0 | 0
17490 | WKŁADKA TOPIKOWA NH2 GG 355A 500V KOMBI | szt | 31 |  |  | 0 | 0
17500 | WKŁADKA TOPIKOWA NH2 GG 400A 500V KOMBI | szt | 25 |  |  | 0 | 0
17510 | WKŁADKA TOPIKOWA NH2/WT2 GF 315A 500V | szt | 37 |  |  | 0 | 0
17520 | WKŁADKA TOPIKOWA NH2/WT2 GF 355A 500V | szt | 33 |  |  | 0 | 0
17530 | WKŁADKA TOPIKOWA NH2/WT2 GF 400A 500V | szt | 30 |  |  | 0 | 0
17540 | WKŁADKA TOPIKOWA NH2C GG 100A 500V KOMBI | szt | 29 |  |  | 0 | 0
17550 | WKŁADKA TOPIKOWA NH2C GG 160A 500V KOMBI | szt | 23 |  |  | 0 | 0
17560 | WKŁADKA TOPIKOWA NH2C GG 200A 500V KOMBI | szt | 19 |  |  | 0 | 0
17570 | WKŁADKA TOPIKOWA NH2C GG 80A 500V KOMBI | szt | 28 |  |  | 0 | 0
17580 | WKŁADKA TOPIKOWA NH3 GG 400A 690V KOMBI | szt | 29 |  |  | 0 | 0
17590 | WKŁADKA TOPIKOWA NH3 GG 500A 500V KOMBI | szt | 28 |  |  | 0 | 0
17600 | WKŁADKA TOPIKOWA NH3 GG 560A 500V KOMBI | szt | 31 |  |  | 0 | 0
17610 | WKŁADKA TOPIKOWA NH3 GG 630A 500V KOMBI | szt | 34 |  |  | 0 | 0
17620 | WKŁADKA TOPIKOWA NH3C GG 125A 500V KOMBI | szt | 28 |  |  | 0 | 0
17630 | WKŁADKA TOPIKOWA NH3C GG 315A 690V KOMBI | szt | 30 |  |  | 0 | 0
17640 | WKŁADKA TOPIKOWA NH3C GG 355A 500V KOMBI | szt | 27 |  |  | 0 | 0
17650 | WKŁADKA TOPIKOWA NH3C GG 400A 500V KOMBI | szt | 32 |  |  | 0 | 0
17660 | WKŁADKA TOPIKOWA NH4 GG 1000A 500V | szt | 15 |  |  | 0 | 0
17670 | WKŁADKA TOPIKOWA NH4 GG 1250A 500V | szt | 22 |  |  | 0 | 0
17680 | WKŁADKA TOPIKOWA NH4 GG 500A 500V | szt | 21 |  |  | 0 | 0
17690 | WKŁADKA TOPIKOWA NH4 GG 630A 500V | szt | 19 |  |  | 0 | 0
17700 | WKŁADKA TOPIKOWA NH4 GG 710A 500V | szt | 24 |  |  | 0 | 0
17710 | WKŁADKA TOPIKOWA NH4 GG 800A 500V | szt | 26 |  |  | 0 | 0
17720 | WKŁADKA TOPIKOWA NH4 GG 900A 500V | szt | 17 |  |  | 0 | 0
17730 | WKŁADKA TOPIKOWA NH4a GG 500A 500V | szt | 15 |  |  | 0 | 0
17740 | WKŁADKA TOPIKOWA NH4a GG 630A 500V | szt | 14 |  |  | 0 | 0
17750 | WKŁADKA TOPIKOWA NH4a GG 710A 500V | szt | 11 |  |  | 0 | 0
17760 | WKŁADKA TOPIKOWA TRB 200A 80V | szt | 7 |  |  | 0 | 0
17770 | WKŁADKA TOPIKOWA TYP VVC3 100A 7,2kV z wybijakiem | szt | 8 |  |  | 0 | 0
17780 | WKŁADKA TOPIKOWA TYP VVC3 160A 7,2kV z wybijakiem | szt | 9 |  |  | 0 | 0
17790 | WKŁADKA TOPIKOWA TYP VVC3 25A (292) 7,2kV z wybijakiem | szt | 10 |  |  | 0 | 0
17800 | WSKAŹNIK NAPIĘCIA AKUSTYCZNO-OPTYCZNY 0,23-1kV | szt | 2 |  |  | 0 | 0
17810 | WSKAŹNIK NAPIĘCIA AKUSTYCZNO-OPTYCZNY 10-36kV | szt | 2 |  |  | 0 | 0
17820 | WSKAŹNIK NAPIĘCIA AKUSTYCZNO-OPTYCZNY 3-11kV | szt | 1 |  |  | 0 | 0
17830 | WSKAŹNIK NAPIĘCIA AKUSTYCZNO-OPTYCZNY 6-20kV | szt | 1 |  |  | 0 | 0
17840 | WSKAŹNIK NAPIĘCIA JEDNOBIEGUNOWY TYP WJN 3 | szt | 3 |  |  | 0 | 0
17850 | WSKAŹNIK NAPIĘCIA TYP VDE/GS 125-250V | szt | 2 |  |  | 0 | 0
17860 | WSKAŹNIK NAPIĘCIA TYP WNC-3 trójfazowy | szt | 1 |  |  | 0 | 0
17870 | WSKAŹNIK POŁOŻENIA WYŁĄCZNIKA TYP NEF30WPW 24V-230V W3 | szt | 3 |  |  | 0 | 0
17880 | WSPORNIK ŚCIENNO-SUFITOWY do podwieszania tras kablowych, długość 120mm, szerokość 22mm | szt | 11 |  |  | 0 | 0
17890 | WSTAWKA KALIBROWA VDII 16A | szt | 7 |  |  | 0 | 0
17900 | WSTAWKA KALIBROWA VDII 20A | szt | 10 |  |  | 0 | 0
17910 | WSTAWKA KALIBROWA VDIII 35A | szt | 11 |  |  | 0 | 0
17920 | WSTAWKA KALIBROWA VDIII 63A | szt | 8 |  |  | 0 | 0
17930 | WSUWKA IZOLOWANA 6,3-1/0,8 PCV (100szt) | op | 1 |  |  | 0 | 0
17940 | WSUWKA IZOLOWANA 6,3-2,5/0,8 PCV (100szt) |  | 2 |  |  | 0 | 0
17950 | WSUWKA KONEKTOROWA 6,3-1/0,8 (100szt) |  | 1 |  |  | 0 | 0
17960 | WTYCZKA KĄTOWA 16A 230V IP20 UNI SCHUKO Z WYŁĄCZNIKIEM I DIODĄ | szt | 3 |  |  | 0 | 0
17970 | WTYCZKA KĄTOWA Z/U UNISCHUKO 16A 250V, kolor biały, pełne bolce | szt | 18 |  |  | 0 | 0
17980 | WTYCZKA KĄTOWA Z/U UNISCHUKO Z GNIAZDEM BEZ POKRYWY, 10/16A, 250V, kolor biały | szt | 4 |  |  | 0 | 0
17990 | WTYCZKA ODBIORNIKOWA 16A 5P IP44 z zatyczką | szt | 4 |  |  | 0 | 0
18000 | WTYCZKA ODBIORNIKOWA 32A 5P IP44 z zatyczką | szt | 5 |  |  | 0 | 0
18010 | WTYCZKA PROSTA Z/U UNISCHUKO 16A 250V, kolor biały, pełne bolce | szt | 10 |  |  | 0 | 0
18020 | WTYCZKA PRZENOŚNA GUMOWA UNI-SCHUKO 16A 230V | szt | 5 |  |  | 0 | 0
18030 | WTYCZKA Z UCHWYTEM 2,5A, 250V, kolor biały | szt | 6 |  |  | 0 | 0
18040 | WTYK PRZENOŚNY 125A 3P IP67 | szt | 11 |  |  | 0 | 0
18050 | WTYK PRZENOŚNY 125A 5P IP67 | szt | 8 |  |  | 0 | 0
18060 | WTYK PRZENOŚNY 16A 3P IP44 | szt | 14 |  |  | 0 | 0
18070 | WTYK PRZENOŚNY 16A 4P IP44 | szt | 10 |  |  | 0 | 0
18080 | WTYK PRZENOŚNY 16A 5P IP44 | szt | 11 |  |  | 0 | 0
18090 | WTYK PRZENOŚNY 32A 3P IP54 | szt | 9 |  |  | 0 | 0
18100 | WTYK PRZENOŚNY 32A 4P IP44 | szt | 5 |  |  | 0 | 0
18110 | WTYK PRZENOŚNY 32A 5P IP44 | szt | 6 |  |  | 0 | 0
18120 | WTYK PRZENOŚNY 63A 4P IP67 | szt | 4 |  |  | 0 | 0
18130 | WTYK PRZENOŚNY 63A 5P IP67 | szt | 2 |  |  | 0 | 0
18140 | WTYK RJ45 EKRANOWANY (8P8C) | szt | 21 |  |  | 0 | 0
18150 | WTYK RJ45 UNIWERSALNY (8P8C) | szt | 68 |  |  | 0 | 0
18160 | WTYK STAŁY ODBIORNIKOWY 16A 5P IP44 | szt | 10 |  |  | 0 | 0
18170 | WTYK ZWROTNICA FAZ 16A 5P IP44 | szt | 2 |  |  | 0 | 0
18180 | WTYK ZWROTNICA FAZ 32A 5P IP44 | szt | 3 |  |  | 0 | 0
18190 | WYŁĄCZNIK BEZPIECZEŃSTWA TYP P2L131312 | szt | 6 |  |  | 0 | 0
18200 | WYŁĄCZNIK KRAŃCOWY KRZYŻAKOWY TYP FCR006 | szt | 1 |  |  | 0 | 0
18210 | WYŁĄCZNIK KRAŃCOWY TYP PSP1 K84 PZ11 | szt | 6 |  |  | 0 | 0
18220 | WYŁĄCZNIK MOCY TYP DPX3 160 3P 100A 25KA | szt | 3 |  |  | 0 | 0
18230 | WYŁĄCZNIK NADMIAROWY WKRĘTKOWY TYP S101S L10A | szt | 2 |  |  | 0 | 0
18240 | WYŁĄCZNIK NADMIAROWY WKRĘTKOWY TYP S101S L16A | szt | 1 |  |  | 0 | 0
18250 | WYŁĄCZNIK NADMIAROWY WKRĘTKOWY TYP S101S L20A | szt | 1 |  |  | 0 | 0
18260 | WYŁĄCZNIK NADPRĄDOWY B10A/1P, prąd zwarciowy 6kA | szt | 9 |  |  | 0 | 0
18270 | WYŁĄCZNIK NADPRĄDOWY B10A/2P, prąd zwarciowy 6kA | szt | 12 |  |  | 0 | 0
18280 | WYŁĄCZNIK NADPRĄDOWY B10A/3P, prąd zwarciowy 6kA | szt | 3 |  |  | 0 | 0
18290 | WYŁĄCZNIK NADPRĄDOWY B16A/1P, prąd zwarciowy 6kA | szt | 15 |  |  | 0 | 0
18300 | WYŁĄCZNIK NADPRĄDOWY B16A/2P, prąd zwarciowy 6kA | szt | 10 |  |  | 0 | 0
18310 | WYŁĄCZNIK NADPRĄDOWY B16A/3P, prąd zwarciowy 6kA | szt | 6 |  |  | 0 | 0
18320 | WYŁĄCZNIK NADPRĄDOWY B20A/1P, prąd zwarciowy 6kA | szt | 5 |  |  | 0 | 0
18330 | WYŁĄCZNIK NADPRĄDOWY B20A/2P, prąd zwarciowy 6kA | szt | 11 |  |  | 0 | 0
18340 | WYŁĄCZNIK NADPRĄDOWY B20A/3P, prąd zwarciowy 6kA | szt | 6 |  |  | 0 | 0
18350 | WYŁĄCZNIK NADPRĄDOWY B25A/1P, prąd zwarciowy 6kA | szt | 12 |  |  | 0 | 0
18360 | WYŁĄCZNIK NADPRĄDOWY B25A/2P, prąd zwarciowy 6kA | szt | 9 |  |  | 0 | 0
18370 | WYŁĄCZNIK NADPRĄDOWY B25A/3P, prąd zwarciowy 6kA | szt | 8 |  |  | 0 | 0
18380 | WYŁĄCZNIK NADPRĄDOWY B2A/1P, prąd zwarciowy 6kA | szt | 5 |  |  | 0 | 0
18390 | WYŁĄCZNIK NADPRĄDOWY B32A/3P, prąd zwarciowy 6kA | szt | 4 |  |  | 0 | 0
18400 | WYŁĄCZNIK NADPRĄDOWY B4A/1P, prąd zwarciowy 6kA | szt | 10 |  |  | 0 | 0
18410 | WYŁĄCZNIK NADPRĄDOWY B63A/3P+N, prąd zwarciowy 6kA | szt | 14 |  |  | 0 | 0
18420 | WYŁĄCZNIK NADPRĄDOWY B6A/1P, prąd zwarciowy 6kA | szt | 13 |  |  | 0 | 0
18430 | WYŁĄCZNIK NADPRĄDOWY C10A/1P, prąd zwarciowy 6kA | szt | 9 |  |  | 0 | 0
18440 | WYŁĄCZNIK NADPRĄDOWY C10A/3P, prąd zwarciowy 6kA | szt | 4 |  |  | 0 | 0
18450 | WYŁĄCZNIK NADPRĄDOWY C16A/1P, prąd zwarciowy 6kA | szt | 8 |  |  | 0 | 0
18460 | WYŁĄCZNIK NADPRĄDOWY C16A/2P, prąd zwarciowy 6kA | szt | 10 |  |  | 0 | 0
18470 | WYŁĄCZNIK NADPRĄDOWY C16A/3P, prąd zwarciowy 6kA | szt | 7 |  |  | 0 | 0
18480 | WYŁĄCZNIK NADPRĄDOWY C20A/1P, prąd zwarciowy 6kA | szt | 9 |  |  | 0 | 0
18490 | WYŁĄCZNIK NADPRĄDOWY C20A/1P+N, prąd zwarciowy 6kA | szt | 10 |  |  | 0 | 0
18500 | WYŁĄCZNIK NADPRĄDOWY C20A/2P, prąd zwarciowy 6kA | szt | 8 |  |  | 0 | 0
18510 | WYŁĄCZNIK NADPRĄDOWY C20A/3P, prąd zwarciowy 6kA | szt | 5 |  |  | 0 | 0
18520 | WYŁĄCZNIK NADPRĄDOWY C20A/3P+N, prąd zwarciowy 6kA | szt | 13 |  |  | 0 | 0
18530 | WYŁĄCZNIK NADPRĄDOWY C25A/1P, prąd zwarciowy 6kA | szt | 10 |  |  | 0 | 0
18540 | WYŁĄCZNIK NADPRĄDOWY C25A/1P+N, prąd zwarciowy 6kA | szt | 12 |  |  | 0 | 0
18550 | WYŁĄCZNIK NADPRĄDOWY C25A/2P, prąd zwarciowy 6kA | szt | 7 |  |  | 0 | 0
18560 | WYŁĄCZNIK NADPRĄDOWY C25A/3P, prąd zwarciowy 6kA | szt | 6 |  |  | 0 | 0
18570 | WYŁĄCZNIK NADPRĄDOWY C25A/3P+N, prąd zwarciowy 6kA | szt | 5 |  |  | 0 | 0
18580 | WYŁĄCZNIK NADPRĄDOWY C2A/1P, prąd zwarciowy 6kA | szt | 8 |  |  | 0 | 0
18590 | WYŁĄCZNIK NADPRĄDOWY C32A/1P, prąd zwarciowy 6kA | szt | 6 |  |  | 0 | 0
18600 | WYŁĄCZNIK NADPRĄDOWY C32A/2P, prąd zwarciowy 6kA | szt | 8 |  |  | 0 | 0
18610 | WYŁĄCZNIK NADPRĄDOWY C32A/3P, prąd zwarciowy 6kA | szt | 5 |  |  | 0 | 0
18620 | WYŁĄCZNIK NADPRĄDOWY C32A/3P+N, prąd zwarciowy 6kA | szt | 7 |  |  | 0 | 0
18630 | WYŁĄCZNIK NADPRĄDOWY C40A/1P+N, prąd zwarciowy 6kA | szt | 6 |  |  | 0 | 0
18640 | WYŁĄCZNIK NADPRĄDOWY C40A/3P, prąd zwarciowy 6kA | szt | 10 |  |  | 0 | 0
18650 | WYŁĄCZNIK NADPRĄDOWY C40A/3P+N, prąd zwarciowy 6kA | szt | 8 |  |  | 0 | 0
18660 | WYŁĄCZNIK NADPRĄDOWY C4A/1P, prąd zwarciowy 6kA | szt | 7 |  |  | 0 | 0
18670 | WYŁĄCZNIK NADPRĄDOWY C50A/3P, prąd zwarciowy 6kA | szt | 5 |  |  | 0 | 0
18680 | WYŁĄCZNIK NADPRĄDOWY C50A/3P+N, prąd zwarciowy 6kA | szt | 8 |  |  | 0 | 0
18690 | WYŁĄCZNIK NADPRĄDOWY C63A/1P, prąd zwarciowy 6kA | szt | 6 |  |  | 0 | 0
18700 | WYŁĄCZNIK NADPRĄDOWY C63A/3P, prąd zwarciowy 6kA | szt | 3 |  |  | 0 | 0
18710 | WYŁĄCZNIK NADPRĄDOWY C63A/3P+N, prąd zwarciowy 6kA | szt | 6 |  |  | 0 | 0
18720 | WYŁĄCZNIK NADPRĄDOWY C6A/1P, prąd zwarciowy 6kA | szt | 7 |  |  | 0 | 0
18730 | WYŁĄCZNIK NADPRĄDOWY C6A/2P, prąd zwarciowy 6kA | szt | 8 |  |  | 0 | 0
18740 | WYŁĄCZNIK NADPRĄDOWY C6A/3P , prąd zwarciowy 6kA | szt | 5 |  |  | 0 | 0
18750 | WYŁĄCZNIK NADPRĄDOWY D20A/1P, prąd zwarciowy 6kA | szt | 3 |  |  | 0 | 0
18760 | WYŁĄCZNIK NADPRĄDOWY D32A/1P, prąd zwarciowy 10kA | szt | 1 |  |  | 0 | 0
18770 | WYŁĄCZNIK NADPRĄDOWY D32A/3P, prąd zwarciowy 10kA | szt | 2 |  |  | 0 | 0
18780 | WYŁĄCZNIK NADPRĄDOWY D40A/3P, prąd zwarciowy 6kA | szt | 4 |  |  | 0 | 0
18790 | WYŁĄCZNIK NADPRĄDOWY D63A/3P+N, prąd zwarciowy 6kA | szt | 7 |  |  | 0 | 0
18800 | WYŁĄCZNIK NADPRĄDOWY D80A/3P, prąd zwarciowy 10kA | szt | 3 |  |  | 0 | 0
18810 | WYŁĄCZNIK PRZELOTOWY DO LAMPKI 2,5A 250V, kolor biały | szt | 5 |  |  | 0 | 0
18820 | WYŁĄCZNIK PRZELOTOWY DO LAMPKI 2,5A 250V, kolor czarny | szt | 2 |  |  | 0 | 0
18830 | WYŁĄCZNIK RÓŻNICOWOPRĄDOWY JEDNOFAZOWY 2P 25A 0,03A, typ wyzwolenia A, prąd zwarciowy 6kA | szt | 3 |  |  | 0 | 0
18840 | WYŁĄCZNIK RÓŻNICOWOPRĄDOWY JEDNOFAZOWY 2P 40A 0,03A, typ wyzwolenia A, prąd zwarciowy 10kA | szt | 4 |  |  | 0 | 0
18850 | WYŁĄCZNIK RÓŻNICOWOPRĄDOWY JEDNOFAZOWY 2P 40A 0,03A, typ wyzwolenia A, prąd zwarciowy 6kA | szt | 5 |  |  | 0 | 0
18860 | WYŁĄCZNIK RÓŻNICOWOPRĄDOWY JEDNOFAZOWY 2P 63A 0,03A, typ wyzwolenia A, prąd zwarciowy 10kA | szt | 6 |  |  | 0 | 0
18870 | WYŁĄCZNIK RÓŻNICOWOPRĄDOWY JEDNOFAZOWY Z CZŁONEM NADPRĄDOWYM 1P+N C16A 0,03A, typ wyzwolenia A, prąd zwarciowy 6kA | szt | 1 |  |  | 0 | 0
18880 | WYŁĄCZNIK RÓŻNICOWOPRĄDOWY JEDNOFAZOWY Z CZŁONEM NADPRĄDOWYM 2P B10A 0,03A, typ wyzwolenia AC, prąd zwarciowy 10kA | szt | 2 |  |  | 0 | 0
18890 | WYŁĄCZNIK RÓŻNICOWOPRĄDOWY JEDNOFAZOWY Z CZŁONEM NADPRĄDOWYM 2P B16A 0,03A, typ wyzwolenia AC, prąd zwarciowy 10kA | szt | 2 |  |  | 0 | 0
18900 | WYŁĄCZNIK RÓŻNICOWOPRĄDOWY JEDNOFAZOWY Z CZŁONEM NADPRĄDOWYM 2P B20A 0,03A, typ wyzwolenia AC, prąd zwarciowy 10kA | szt | 1 |  |  | 0 | 0
18910 | WYŁĄCZNIK RÓŻNICOWOPRĄDOWY JEDNOFAZOWY Z CZŁONEM NADPRĄDOWYM 2P B32A 0,03A, typ wyzwolenia AC, prąd zwarciowy 10kA | szt | 1 |  |  | 0 | 0
18920 | WYŁĄCZNIK RÓŻNICOWOPRĄDOWY JEDNOFAZOWY Z CZŁONEM NADPRĄDOWYM 2P B6A 0,03A, typ wyzwolenia AC, prąd zwarciowy 10kA | szt | 1 |  |  | 0 | 0
18930 | WYŁĄCZNIK RÓŻNICOWOPRĄDOWY JEDNOFAZOWY Z CZŁONEM NADPRĄDOWYM 2P C10A 0,03A, typ wyzwolenia AC, prąd zwarciowy 10kA | szt | 2 |  |  | 0 | 0
18940 | WYŁĄCZNIK RÓŻNICOWOPRĄDOWY JEDNOFAZOWY Z CZŁONEM NADPRĄDOWYM 2P C16A 0,03A, typ wyzwolenia AC, prąd zwarciowy 10kA | szt | 1 |  |  | 0 | 0
18950 | WYŁĄCZNIK RÓŻNICOWOPRĄDOWY JEDNOFAZOWY Z CZŁONEM NADPRĄDOWYM 2P C20A 0,03A, typ wyzwolenia AC, prąd zwarciowy 10kA | szt | 2 |  |  | 0 | 0
18960 | WYŁĄCZNIK RÓŻNICOWOPRĄDOWY JEDNOFAZOWY Z CZŁONEM NADPRĄDOWYM 2P C25A 0,03A, typ wyzwolenia AC, prąd zwarciowy 10kA | szt | 2 |  |  | 0 | 0
18970 | WYŁĄCZNIK RÓŻNICOWOPRĄDOWY JEDNOFAZOWY Z CZŁONEM NADPRĄDOWYM 2P C32A 0,03A, typ wyzwolenia AC, prąd zwarciowy 10kA | szt | 1 |  |  | 0 | 0
18980 | WYŁĄCZNIK RÓŻNICOWOPRĄDOWY JEDNOFAZOWY Z CZŁONEM NADPRĄDOWYM 2P C32A 0,1A, typ wyzwolenia A, prąd zwarciowy 10kA | szt | 3 |  |  | 0 | 0
18990 | WYŁĄCZNIK RÓŻNICOWOPRĄDOWY JEDNOFAZOWY Z CZŁONEM NADPRĄDOWYM 2P C6A 0,03A, typ wyzwolenia AC, prąd zwarciowy 10kA | szt | 1 |  |  | 0 | 0
19000 | WYŁĄCZNIK RÓŻNICOWOPRĄDOWY TRÓJFAZOWY 4P 25A 0,03A, typ wyzwolenia A, prąd zwarciowy 6kA | szt | 5 |  |  | 0 | 0
19010 | WYŁĄCZNIK RÓŻNICOWOPRĄDOWY TRÓJFAZOWY 4P 25A 0,03A, typ wyzwolenia B, prąd zwarciowy 10kA | szt | 2 |  |  | 0 | 0
19020 | WYŁĄCZNIK RÓŻNICOWOPRĄDOWY TRÓJFAZOWY 4P 40A 0,03A, typ wyzwolenia A, prąd zwarciowy 6kA | szt | 3 |  |  | 0 | 0
19030 | WYŁĄCZNIK RÓŻNICOWOPRĄDOWY TRÓJFAZOWY 4P 40A 0,1A, typ wyzwolenia A, prąd zwarciowy 10kA | szt | 4 |  |  | 0 | 0
19040 | WYŁĄCZNIK RÓŻNICOWOPRĄDOWY TRÓJFAZOWY 4P 40A 0,3A, typ wyzwolenia A, prąd zwarciowy 10kA | szt | 3 |  |  | 0 | 0
19050 | WYŁĄCZNIK RÓŻNICOWOPRĄDOWY TRÓJFAZOWY 4P 63A 0,03A, typ wyzwolenia A, prąd zwarciowy 10kA | szt | 2 |  |  | 0 | 0
19060 | WYŁĄCZNIK RÓŻNICOWOPRĄDOWY TRÓJFAZOWY 4P 63A 0,5A, typ wyzwolenia A, prąd zwarciowy 10kA | szt | 4 |  |  | 0 | 0
19070 | WYŁĄCZNIK RÓŻNICOWOPRĄDOWY TRÓJFAZOWY Z CZŁONEM NADPRĄDOWYM 3P+N C32 0,03A, typ wyzwolenia AC, prąd zwarciowy 6kA | szt | 3 |  |  | 0 | 0
19080 | WYŁĄCZNIK RÓŻNICOWOPRĄDOWY TYP PFIM-40/4/003-G-MW | szt | 4 |  |  | 0 | 0
19090 | WYŁĄCZNIK SILNIKOWY z wbudowanym wyzwalaczem zwarciowym oraz przeciążeniowym, , zakres nastawy wyzwalacza przeciążeniowego 2,5-4A | szt | 2 |  |  | 0 | 0
19100 | WYŁĄCZNIK SILNIKOWY z wbudowanym wyzwalaczem zwarciowym oraz przeciążeniowym, , zakres nastawy wyzwalacza przeciążeniowego 20-25A | szt | 3 |  |  | 0 | 0
19110 | WYŁĄCZNIK SILNIKOWY z wbudowanym wyzwalaczem zwarciowym oraz przeciążeniowym, , zakres nastawy wyzwalacza przeciążeniowego 25-32A | szt | 4 |  |  | 0 | 0
19120 | WYŁĄCZNIK SILNIKOWY z wbudowanym wyzwalaczem zwarciowym oraz przeciążeniowym, , zakres nastawy wyzwalacza przeciążeniowego 4-6,3A | szt | 3 |  |  | 0 | 0
19130 | WYŁĄCZNIK SILNIKOWY z wbudowanym wyzwalaczem zwarciowym oraz przeciążeniowym, , zakres nastawy wyzwalacza przeciążeniowego 6,3-10A | szt | 2 |  |  | 0 | 0
19140 | WYŁĄCZNIK SILNIKOWY z wbudowanym wyzwalaczem zwarciowym oraz przeciążeniowym, zakres nastawy wyzwalacza przeciążeniowego 10-16A | szt | 1 |  |  | 0 | 0
19150 | WYŁĄCZNIK ZMIERZCHOWY NATYNKOWY Z SONDĄ 230V AC IP65 TYP WZH-01 | szt | 2 |  |  | 0 | 0
19160 | WYSIĘGNIK LAMPOWY OBROTOWY 550x850mm, długość 1400mm, stal ocynkowana ogniowo | szt | 3 |  |  | 0 | 0
19170 | WYSIĘGNIK WZMOCNIONY ścienny z uchwytem, długość 110mm, do mocowania koryt metalowych | szt | 9 |  |  | 0 | 0
19180 | WYSIĘGNIK WZMOCNIONY ścienny z uchwytem, długość 160mm, do mocowania koryt metalowych | szt | 11 |  |  | 0 | 0
19190 | WYZWALACZ WZROSTOWY DO MCB, RCCB, RCBO 110-130VDC/230-415VAC | szt | 4 |  |  | 0 | 0
19200 | WYZWALACZ WZROSTOWY DO x160-P160-x250-P250-x630-P630 24VDC | szt | 3 |  |  | 0 | 0
19210 | WYZWALACZ WZROSTOWY DPX3 630-1600 230V AC/DC | szt | 3 |  |  | 0 | 0
19220 | WYZWALACZ ZANIKOWY TYP NZM4-XUHIV20380-440AC z 2 osobnymi VHI | szt | 4 |  |  | 0 | 0
19230 | ZACISK do łączenia korytek siatkowych 50x35mm | szt | 11 |  |  | 0 | 0
19240 | ZACISK SZYNOWY TYP C2-10/70 | szt | 5 |  |  | 0 | 0
19250 | ZACISK SZYNOWY TYP C2-5/70 | szt | 4 |  |  | 0 | 0
19260 | ZACISK TYP VN 300 (16-300) | szt | 12 |  |  | 0 | 0
19270 | ZAKOŃCZENIE DO KANAŁU PODPARAPETOWEGO 110x60 | szt | 4 |  |  | 0 | 0
19280 | ZAKOŃCZENIE DO KANAŁU PODPARAPETOWEGO 130x60 | szt | 2 |  |  | 0 | 0
19290 | ZAKOŃCZENIE DO KANAŁU PODPARAPETOWEGO 90x60 | szt | 4 |  |  | 0 | 0
19300 | ZAMEK DO ROZDZIELNI RH | szt | 3 |  |  | 0 | 0
19310 | Zamek z kluczem do rozdzielni Volta | szt | 2 |  |  | 0 | 0
19320 | ZAMEK Z KLUCZEM TYP ELK-ERP | szt | 1 |  |  | 0 | 0
19330 | ZAPINKA DO ZABEZPIECZENIA POKRYWY przed zsunięciem z korytka metalowego | szt | 22 |  |  | 0 | 0
19340 | ZAPŁONNIK DO ŚWIETLÓWEK 4-22W | szt | 255 |  |  | 0 | 0
19350 | ZAPŁONNIK DO ŚWIETLÓWEK 4-65W | szt | 193 |  |  | 0 | 0
19360 | ZASILACZ IMPULSOWY TYP KSE 04024N 230/24V DC 1,7A | szt | 1 |  |  | 0 | 0
19370 | ZASILACZ IMPULSOWY TYP KSE 06024N 230/24V DC 2,5A | szt | 2 |  |  | 0 | 0
19380 | ZASILACZ IMPULSOWY TYP KSE 12024N 230/24V DC 5A | szt | 1 |  |  | 0 | 0
19390 | ZASILACZ IMPULSOWY TYP KSE 24024N 230/24V DC 10A | szt | 1 |  |  | 0 | 0
19400 | ZASILACZ IMPULSOWY TYP ZIM-12/08 12V DC 0,8A | szt | 1 |  |  | 0 | 0
19410 | ZASILACZ IMPULSOWY TYP ZIM-12/12 12V DC 1,2A | szt | 3 |  |  | 0 | 0
19420 | ZASILACZ LED 100W SLIM IP67, 12V, 8,33A, zasilanie 175-264V AC | szt | 2 |  |  | 0 | 0
19430 | ZASILACZ LED 15W OKRĄGŁY IP67, 12V, 1,25A, zasilanie 100-240V AC | szt | 2 |  |  | 0 | 0
19440 | ZASILACZ LED 20W SLIM 12V TYP ZNS-20-12 | szt | 1 |  |  | 0 | 0
19450 | ZASILACZ LED 24W IP67, 12V, 2A, zasilanie 100-240V AC | szt | 1 |  |  | 0 | 0
19460 | ZASILACZ LED 25W SIATKOWY 12V TYP ZSL-25-12 | szt | 2 |  |  | 0 | 0
19470 | ZASILACZ LED 30W OKRĄGŁY IP67, 12V, 2,5A, zasilanie 100-240V AC | szt | 3 |  |  | 0 | 0
19480 | ZASILACZ LED 30W SLIM 12V TYP ZNS-30-12 | szt | 1 |  |  | 0 | 0
19490 | ZASILACZ LED 35W SIATKOWY 12V TYP ZSL-35-12 | szt | 1 |  |  | 0 | 0
19500 | ZASILACZ LED 60W SLIM IP67, 12V, 5A, zasilanie 175-277V AC | szt | 1 |  |  | 0 | 0
19510 | ZASILACZ LED OKRĄGŁY 30W IP67, 24V, 1,25A, zasilanie 100-240V AC | szt | 2 |  |  | 0 | 0
19520 | ZASILACZ LED SLIM 200W IP67, 12V, 16,7A, zasilanie 175-277V AC | szt | 2 |  |  | 0 | 0
19530 | ZASILACZ MODUŁOWY 150W IP20, 12V, 12,5A, zasilanie 100-240V AC | szt | 1 |  |  | 0 | 0
19540 | ZASILACZ STAŁOPRĄDOWY DO PANELI LED 40W DC 950mA 28-42V | szt | 1 |  |  | 0 | 0
19550 | ZASILACZ STAŁOPRĄDOWY DO PANELI LED z funkcją ściemniania 1-10V DC 40W 600-1050ma 24-38V | szt | 1 |  |  | 0 | 0
19560 | ZAŚLEPKA DO PROFILU LED NTA kolor szary | szt | 7 |  |  | 0 | 0
19570 | ZAŚLEPKA DO SZYN IZOLOWANYCH 12/1F | szt | 3 |  |  | 0 | 0
19580 | ZAŚLEPKA DO SZYN IZOLOWANYCH 12/3F | szt | 6 |  |  | 0 | 0
19590 | ZAŚLEPKA JEDNOMODUŁOWA 22,5x45 | szt | 5 |  |  | 0 | 0
19600 | ZAŚLEPKA P/T, montaż do ramek wielokrotnych, kolor biały, mostek metalowy, IP20 | szt | 2 |  |  | 0 | 0
19610 | ZAŚLEPKA SZARA TYP M22-B | szt | 3 |  |  | 0 | 0
19620 | ZAWIESIA DO PANELI LED 4szt. | szt | 4 |  |  | 0 | 0
19630 | ZAWIESZENIE ELEKTRYCZNE TYP Y długość 1500mm, kolor biały | szt | 11 |  |  | 0 | 0
19640 | ZAWIESZENIE ZWYKŁE TYP Y długość 1500mm | szt | 15 |  |  | 0 | 0
19650 | ZEGAR STERUJĄCY ASTRONOMICZNY ELEKTRONICZNY, jednokanałowy, z programowalną przerwą nocną, zasilanie 24-264V AC/DC, element wykonawczy przekaźnik 1P 16A NO/NC, czas podtrzymania pracy zegara 6 lat, możliwość bezprzewodowego odczytania i zapisania konfiguracji zegara sterującego za pośrednictwem telefonu z systemem Android lub iOS wyposażonego w moduł komunikacji NFC, montaż szyna TH35 | szt | 1 |  |  | 0 | 0
19660 | ZEGAR STERUJĄCY ASTRONOMICZNY ELEKTRONICZNY, jednokanałowy, zasilanie 24-264V AC/DC, element wykonawczy przekaźnik 1P 16A NO/NC, czas podtrzymania pracy zegara 6 lat, możliwość bezprzewodowego odczytania i zapisania konfiguracji zegara sterującego za pośrednictwem telefonu z systemem Android lub iOS wyposażonego w moduł komunikacji NFC, montaż szyna TH35 | szt | 1 |  |  | 0 | 0
19670 | ZEGAR STERUJĄCY DOBOWY ANALOGOWY Z REZERWĄ CHODU, styk zwierny, zasilanie rezerwowe 120h, zasilanie 230V, 1 moduł, montaż szyna TH35 | szt | 2 |  |  | 0 | 0
19680 | ZEGAR STERUJĄCY TYGODNIOWY ELEKTRONICZNY, jednokanałowy, programowalny przez NFC, zasilanie 24-264V AC/DC, element wykonawczy przekaźnik 1P 16A NO/NC, liczba komórek pamięci programu 500 (250 par ROZKAZÓW WŁ/WYŁ), czas podtrzymania pracy zegara 6 lat, możliwość bezprzewodowego odczytania i zapisania konfiguracji zegara sterującego za pośrednictwem telefonu z systemem Android lub iOS wyposażonego w moduł komunikacji NFC, montaż szyna TH35 | szt | 2 |  |  | 0 | 0
19690 | ZEGAR STERUJĄCY UNIWERSALNY PROGRAMOWALNY ELEKTRONICZNY łączący w sobie cechy zegara astronomicznego, tygodniowego oraz rocznego, styk 1xNO/NC, 16A, zasilanie 24÷264V AC/DC, możliwość bezprzewodowego odczytania i zapisania konfiguracji zegara sterującego za pośrednictwem telefonu z systemem Android lub iOS wyposażonego w moduł komunikacji NFC, montaż szyna TH | szt | 1 |  |  | 0 | 0
19700 | ZESTAW DO MONTAŻU FLAGI ONTEC S | szt | 2 |  |  | 0 | 0
19710 | ZESTAW KLUCZY IMBUSOWYCH 6-kątnych 2-10mm | szt | 1 |  |  | 0 | 0
19720 | ZESTAW KLUCZY NASADOWYCH ZE STALI CHROMOWO-WANADOWEJ, 33 elementów 1/4 cala, czarna skrzynka plastikowa | szt | 1 |  |  | 0 | 0
19730 | ZESTAW KLUCZY PLASKO-OCZKOWYCH 12 elementów, uchwyt z tworzywa sztucznego | szt | 1 |  |  | 0 | 0
19740 | ZESTAW MONTAZOWY REGULOWANY DO OPRAWY AWARYJNEJ ONTEC S | szt | 3 |  |  | 0 | 0
19750 | ZESTAW MONTAŻOWY DO GNIAZD ZASILAJĄCYCH KEYSTONE, umożliwia łączenie gniazd celem uzyskania gniazd wielokrotnych (10szt) | kpl | 2 |  |  | 0 | 0
19760 | ZESTAW MONTAŻOWY ONTEC G PODTYNKOWY OG00 W | szt | 2 |  |  | 0 | 0
19770 | ZESTAW MONTAŻOWY OS S2 S3 IT PODTYNKOWY UN00 | szt | 1 |  |  | 0 | 0
19780 | ZESTAW NAPRAWCZY LM1 DO KASET KS | szt | 3 |  |  | 0 | 0
19790 | ZESTAW ROZRUCHOWO ZABEZPIECZAJĄCY do instalowania silników trójfazowych ŁK16R-2.826, 4,0KW, DŁAWIKI DP-P16 | szt | 1 |  |  | 0 | 0
19800 | ZESTAW STEROWANIA BEZPRZEWODOWEGO służący do zdalnego sterowania oświetleniem lub odbiornikami innego typu; w skład zestawu wchodzi odbiornik radiowy 230V do montażu w puszkach pod- i natynkowych oraz nadajnik zasilany bateryjnie CR2032 , który może być zamontowany w dowolnym miejscu, transmisja radiowa, częstotliwość 868MHz, 5 trybów pracy odbiornika | szt | 2 |  |  | 0 | 0
19810 | ZESTAW ŚRUBOKRĘTÓW 1000V (6 sztuk) VDE PH | szt | 1 |  |  | 0 | 0
19820 | ZESTAW ŚRUBOKRĘTÓW 1000V TYP VARIO VDE PH | szt | 2 |  |  | 0 | 0
19830 | ZESTAW ŚRUBOKRĘTÓW Z GRZECHOTKĄ TYP FLEX BAG | szt | 1 |  |  | 0 | 0
19840 | ZESTAW ZASILANIA AWARYJNEGO 6-36W 3h (3,6V 4000mah) | szt | 1 |  |  | 0 | 0
19850 | ZŁĄCZE KONTROLNE M8x30 do łączenia przewodu płaskiego z przewodem okrągłym, stal ocynkowana ogniowo | szt | 16 |  |  | 0 | 0
19860 | ZŁĄCZE KRZYŻOWE 2-płytkowe, M8x20, stal ocynkowana ogniowo | szt | 22 |  |  | 0 | 0
19870 | ZŁĄCZE KRZYŻOWE DUŻE B=30mm, 3 PŁYTKI 4xM8, stal ocynkowana ogniowo | szt | 21 |  |  | 0 | 0
19880 | ZŁĄCZE PRZELOTOWE POJEDYŃCZE 2-śrubowe, M8x25, stal ocynkowana ogniowo | szt | 25 |  |  | 0 | 0
19890 | ZŁĄCZE SŁUPOWE do kabli zasilających o przekroju: od 4x10mm² do 4x35mm², maksymalnie 3 kable, możliwość przekładania gniazd bezpiecznikowych | szt | 9 |  |  | 0 | 0
19900 | ZŁĄCZE SŁUPOWE do kabli zasilających o przekroju: od 5x6mm² do 5x16mm², maksymalnie 3 kable, możliwość podziału obciążeń na poszczególne fazy, możliwość przekładania gniazd bezpiecznikowych | szt | 10 |  |  | 0 | 0
19910 | ZŁĄCZKA 2-przewodowa oświetleniowa 1‑2,5mm2, kolor biały | szt | 30 |  |  | 0 | 0
19920 | ZŁĄCZKA 3-SWORZNIOWA M10 SZARA | szt | 26 |  |  | 0 | 0
19930 | ZŁĄCZKA INSTALACYJNA PRZELOTOWA TYP INLINE 2x0,75‑4mm2, do przewodów jednodrutowych, transparentna | szt | 25 |  |  | 0 | 0
19940 | ZŁĄCZKA INSTALACYJNA PRZELOTOWA TYP INLINE, do wszystkich rodzajów przewodów, transparentna | szt | 19 |  |  | 0 | 0
19950 | ZŁĄCZKA INSTALACYJNA TYP COMPACT x10, do wszystkich rodzajów przewodów 0,14-4mm2, transparentna | szt | 5 |  |  | 0 | 0
19960 | ZŁĄCZKA INSTALACYJNA TYP COMPACT x2, do puszek instalacyjnych, do przewodów jednodrutowych, transparentna | szt | 30 |  |  | 0 | 0
19970 | ZŁĄCZKA INSTALACYJNA TYP COMPACT x2, do wszystkich rodzajów przewodów 0,14-4mm2, transparentna | szt | 24 |  |  | 0 | 0
19980 | ZŁĄCZKA INSTALACYJNA TYP COMPACT x2, do wszystkich rodzajów przewodów 0,5-6mm2, transparentna | szt | 25 |  |  | 0 | 0
19990 | ZŁĄCZKA INSTALACYJNA TYP COMPACT x3, do puszek instalacyjnych, do przewodów jednodrutowych, transparentna | szt | 55 |  |  | 0 | 0
20000 | ZŁĄCZKA INSTALACYJNA TYP COMPACT x3, do wszystkich rodzajów przewodów 0,14-4mm2, transparentna | szt | 31 |  |  | 0 | 0
20010 | ZŁĄCZKA INSTALACYJNA TYP COMPACT x4, do puszek instalacyjnych, do przewodów jednodrutowych, transparentna | szt | 57 |  |  | 0 | 0
20020 | ZŁĄCZKA INSTALACYJNA TYP COMPACT x5, do puszek instalacyjnych, do przewodów jednodrutowych, transparentna | szt | 28 |  |  | 0 | 0
20030 | ZŁĄCZKA INSTALACYJNA TYP COMPACT x5, do wszystkich rodzajów przewodów 0,14-4mm2, transparentna | szt | 17 |  |  | 0 | 0
20040 | ZŁĄCZKA INSTALACYJNA TYP COMPACT x5, do wszystkich rodzajów przewodów 0,5-6mm2, transparentna | szt | 15 |  |  | 0 | 0
20050 | ZŁĄCZKA KOMPENSACYJNA PVC DO RUR RL 13, kolor biały | szt | 7 |  |  | 0 | 0
20060 | ZŁĄCZKA KOMPENSACYJNA PVC DO RUR RL 16, kolor biały | szt | 8 |  |  | 0 | 0
20070 | ZŁĄCZKA KOMPENSACYJNA PVC DO RUR RL 18, kolor biały | szt | 6 |  |  | 0 | 0
20080 | ZŁĄCZKA KOMPENSACYJNA PVC DO RUR RL 20, kolor biały | szt | 7 |  |  | 0 | 0
20090 | ZŁĄCZKA KOMPENSACYJNA PVC DO RUR RL 22, kolor biały | szt | 5 |  |  | 0 | 0
20100 | ZŁĄCZKA KOMPENSACYJNA PVC DO RUR RL 28, kolor biały | szt | 4 |  |  | 0 | 0
20110 | ZŁĄCZKA KOMPENSACYJNA PVC DO RUR RL 37, kolor biały | szt | 3 |  |  | 0 | 0
20120 | ZŁĄCZKA SZYNOWA 10MM2 NIEBIESKA | szt | 9 |  |  | 0 | 0
20130 | ZŁĄCZKA SZYNOWA 10MM2 SZARA | szt | 6 |  |  | 0 | 0
20140 | ZŁĄCZKA SZYNOWA 10MM2 ŻÓŁTA | szt | 8 |  |  | 0 | 0
20150 | ZŁĄCZKA SZYNOWA 16/25MM2 NIEBIESKA | szt | 7 |  |  | 0 | 0
20160 | ZŁĄCZKA SZYNOWA 16/25MM2 SZARA | szt | 8 |  |  | 0 | 0
20170 | ZŁĄCZKA SZYNOWA 16/25MM2 ŻÓŁTO-ZIELONA | szt | 7 |  |  | 0 | 0
20180 | ZŁĄCZKA SZYNOWA 2,5MM2 NIEBIESKA | szt | 8 |  |  | 0 | 0
20190 | ZŁĄCZKA SZYNOWA 2,5MM2 SZARA | szt | 10 |  |  | 0 | 0
20200 | ZŁĄCZKA SZYNOWA 2,5MM2 ŻÓŁTA | szt | 6 |  |  | 0 | 0
20210 | ZŁĄCZKA SZYNOWA 4MM2 NIEBIESKA | szt | 8 |  |  | 0 | 0
20220 | ZŁĄCZKA SZYNOWA 4MM2 SZARA | szt | 9 |  |  | 0 | 0
20230 | ZŁĄCZKA SZYNOWA 4MM2 ŻÓŁTA | szt | 5 |  |  | 0 | 0
20240 | ZŁĄCZKA SZYNOWA 6MM2 NIEBIESKA | szt | 8 |  |  | 0 | 0
20250 | ZŁĄCZKA SZYNOWA 6MM2 SZARA | szt | 6 |  |  | 0 | 0
20260 | ZŁĄCZKA SZYNOWA GWINTOWA AL/CU TYP SIMBLOCK STB 185-2, jednobiegunowe, 4 otwory, montaż TS 35, kolor szary | szt | 1 |  |  | 0 | 0
20270 | ZŁĄCZKA SZYNOWA GWINTOWA AL/CU TYP SIMBLOCK STB 300, jednobiegunowe, 2 otwory , montaż TS 35, kolor szary | szt | 1 |  |  | 0 | 0
20280 | ZŁĄCZKA SZYNOWA GWINTOWA AL/CU TYP SIMBLOCK STB 300-2, jednobiegunowe, 4 otwory, montaż TS 35, kolor szary | szt | 1 |  |  | 0 | 0
20290 | ZŁĄCZKA SZYNOWA GWINTOWA AL/CU TYP SIMBLOCK STB 50-2, jednobiegunowe, 4 otwory, montaż TS 35, kolor szary | szt | 2 |  |  | 0 | 0
20300 | ZŁĄCZKA SZYNOWA GWINTOWA AL/CU TYP SIMBLOCK STB 50-3, jednobiegunowe, 6 otworów, montaż TS 35, kolor szary | szt | 1 |  |  | 0 | 0
20310 | ZŁĄCZKA SZYNOWA GWINTOWA AL/CU TYP SIMBLOCK STB 95-2, jednobiegunowe, 4 otwory, montaż TS 35, kolor szary | szt | 1 |  |  | 0 | 0
20320 | ZŁĄCZKA SZYNOWA GWINTOWA AL/CU TYP STB 185, jednobiegunowe, 2 otwory, montaż TS 35, kolor szary | szt | 1 |  |  | 0 | 0
20330 | ZŁĄCZKA SZYNOWA GWINTOWA AL/CU TYP STB 50, jednobiegunowe, 2 otwory, montaż TS 35, kolor szary | szt | 2 |  |  | 0 | 0
20340 | ZŁĄCZKA SZYNOWA GWINTOWA AL/CU TYP STB 95, jednobiegunowe, 2 otwory, montaż TS 35, kolor szary | szt | 1 |  |  | 0 | 0
20350 | ZŁĄCZKA SZYNOWA OCHRONNA 16/25MM2 ŻÓŁTO-ZIELONA | szt | 5 |  |  | 0 | 0
20360 | ZŁĄCZKA SZYNOWA OCHRONNA 6MM2 ŻÓŁTO-ZIELONA | szt | 5 |  |  | 0 | 0
20370 | ZWIERACZ DO ZŁĄCZEK SZYNOWYCH 2,5MM2 X24 | szt | 12 |  |  | 0 | 0
20380 | ZWIERACZ DO ZŁĄCZEK SZYNOWYCH 4MM2 X24 | szt | 8 |  |  | 0 | 0
20390 | ZWIERACZ DO ZŁĄCZEK SZYNOWYCH 6MM2 X24 | szt | 7 |  |  | 0 | 0
20400 | ZWIERACZ INSTALACYJNY TYP ZI 2 400A | szt | 2 |  |  | 0 | 0
20410 | ZWIERACZ PRZENOŚNY NISKIEGO NAPIĘCIA TYP Z5-NN/A-0,7-6,5/1-25-(S) 6,5kA | szt | 2 |  |  | 0 | 0
20420 | ZWIJAK BĘBNOWY 4 GNIAZDA Z/U | szt | 1 |  |  | 0 | 0
20430 | ŻARÓWKA HALOGENOWA 120W, trzonek R7s, długość 74,9mm, strumień świetlny 2250lm, zasilanie 230V, trwałość 2000h | szt | 2 |  |  | 0 | 0
20440 | ŻARÓWKA HALOGENOWA 120W, trzonek R7s, długość 114,2mm, strumień świetlny 2220lm, zasilanie 230V, trwałość 2000h | szt | 1 |  |  | 0 | 0
20450 | ŻARÓWKA HALOGENOWA 48W, trzonek R7s, długość 74,9mm, strumień świetlny 750lm, zasilanie 230V, trwałość 2000h | szt | 2 |  |  | 0 | 0
20460 | ŻARÓWKA HALOGENOWA 80W, trzonek R7s, długość 74,9mm, strumień świetlny 1400lm, zasilanie 230V, trwałość 2000h | szt | 5 |  |  | 0 | 0
20470 | ŻARÓWKA LED 1,2W G4, barwa światła 3000K, strumień świetlny 135lm, kąt świecenia 120°, zasilanie 12V AC/DC | szt | 2 |  |  | 0 | 0
20480 | ŻARÓWKA LED 1,5W G4, barwa światła 3000K, strumień świetlny 100lm, kąt świecenia 300°, zasilanie 12V DC | szt | 3 |  |  | 0 | 0
20490 | ŻARÓWKA LED 10W E27 A60, barwa światła 2700K, strumień świetlny 1055lm, kąt świecenia 200°, zasilanie 220-240V | szt | 6 |  |  | 0 | 0
20500 | ŻARÓWKA LED 10W E27 A60, barwa światła 4000K, strumień świetlny 1055lm, kąt świecenia 200°, zasilanie 220-240V | szt | 4 |  |  | 0 | 0
20510 | ŻARÓWKA LED 11W E27 A60, barwa światła 3000K, strumień świetlny 1050lm, kąt świecenia 200°, zasilanie 220-240V | szt | 9 |  |  | 0 | 0
20520 | ŻARÓWKA LED 11W G53 AR111, barwa światła 4000K, strumień świetlny 800lm, kąt świecenia 20°, zasilanie 12V AC | szt | 5 |  |  | 0 | 0
20530 | ŻARÓWKA LED 12W G9, barwa światła 4000K, strumień świetlny 1200lm, kąt świecenia 360°, zasilanie 220-240V | szt | 3 |  |  | 0 | 0
20540 | ŻARÓWKA LED 12W GU10 ES111, barwa światła 4000K, strumień świetlny 1000lm, kąt świecenia 45°, zasilanie 220-240V | szt | 2 |  |  | 0 | 0
20550 | ŻARÓWKA LED 13W E27 A60, barwa światła 2700K, strumień świetlny 1521lm, kąt świecenia 200°, zasilanie 220-240V | szt | 4 |  |  | 0 | 0
20560 | ŻARÓWKA LED 13W E27 A60, barwa światła 4000K, strumień świetlny 1521lm, kąt świecenia 200°, zasilanie 220-240V | szt | 3 |  |  | 0 | 0
20570 | ŻARÓWKA LED 13W E27 A60, barwa światła 6500K, strumień świetlny 1521lm, kąt świecenia 200°, zasilanie 220-240V | szt | 4 |  |  | 0 | 0
20580 | ŻARÓWKA LED 15W E27 A60, barwa światła 3000K, strumień świetlny 1500lm, kąt świecenia 200°, zasilanie 220-240V | szt | 10 |  |  | 0 | 0
20590 | ŻARÓWKA LED 15W GU10 ES111, barwa światła 4100K, strumień świetlny 1200lm, kąt świecenia 60°, zasilanie 175-265V | szt | 3 |  |  | 0 | 0
20600 | ŻARÓWKA LED 17W E27 A65, barwa światła 3000K, strumień świetlny 1710lm, kąt świecenia 200°, zasilanie 220-240V | szt | 10 |  |  | 0 | 0
20610 | ŻARÓWKA LED 18W, trzonek E27, barwa światła 3000K, strumień świetlny 3000lm, kąt świecenia 300°, trwałość 25000h, wymiary: 180x75mm, zasilanie 220-240V | szt | 2 |  |  | 0 | 0
20620 | ŻARÓWKA LED 19W E27 A67, barwa światła 2700K, strumień świetlny 2452lm, kąt świecenia 200°, zasilanie 220-240V | szt | 3 |  |  | 0 | 0
20630 | ŻARÓWKA LED 19W E27 GLOB G120, barwa światła 3000K, strumień świetlny 2000lm, kąt świecenia 120°, zasilanie 175-265V | szt | 5 |  |  | 0 | 0
20640 | ŻARÓWKA LED 20W, trzonek E27, barwa światła 4000K, strumień świetlny 3400lm, kąt świecenia 300°, trwałość 17000h, wymiary: 267x90mm, zasilanie 230V | szt | 6 |  |  | 0 | 0
20650 | ŻARÓWKA LED 2W MR11 GU10, barwa światła 3000K, strumień świetlny 200lm, kąt świecenia 55°, zasilanie 230V | szt | 2 |  |  | 0 | 0
20660 | ŻARÓWKA LED 30W, trzonek E27, barwa światła 4000K, strumień świetlny 4600lm, kąt świecenia 300°, trwałość 17000h, wymiary: 267x90mm, zasilanie 230V | szt | 6 |  |  | 0 | 0
20670 | ŻARÓWKA LED 35W, trzonek E27, barwa światła 2700K, strumień świetlny 5400lm, trwałość 25000h, wymiary: 210x38mm, zasilanie 220-240V | szt | 4 |  |  | 0 | 0
20680 | ŻARÓWKA LED 36W, trzonek E27/E40, barwa światła 4000K, strumień świetlny 6000lm, trwałość 25000h, kąt świecenia 340° wymiary: 228x96mm, zasilanie 220-240V | szt | 1 |  |  | 0 | 0
20690 | ŻARÓWKA LED 3W E14 CDL, barwa światła 3000K, strumień świetlny 260lm, kąt świecenia 200°, zasilanie 220-265V | szt | 11 |  |  | 0 | 0
20700 | ŻARÓWKA LED 3W G9, barwa światła 6500K, strumień świetlny 350lm, kąt świecenia 320°, zasilanie 220-240V | szt | 2 |  |  | 0 | 0
20710 | ŻARÓWKA LED 4,2W E27 A60, barwa światła 2700K, strumień świetlny 470lm, kąt świecenia 220°, zasilanie 220-240V | szt | 4 |  |  | 0 | 0
20720 | ŻARÓWKA LED 4,5W GU10 MR16, barwa światła 4000K, strumień świetlny 410lm, kąt świecenia 120°, zasilanie 220-240V | szt | 5 |  |  | 0 | 0
20730 | ŻARÓWKA LED 4,5W GU10 MR16, barwa światła 6500K, strumień świetlny 415lm, kąt świecenia 120°, zasilanie 220-240V | szt | 6 |  |  | 0 | 0
20740 | ŻARÓWKA LED 4,5W GU10 PAR16, barwa światła 2700K, strumień świetlny 350lm, kąt świecenia 120°, zasilanie 220-240V | szt | 6 |  |  | 0 | 0
20750 | ŻARÓWKA LED 4W E14 R39 , barwa światła 3000K, strumień świetlny 320lm, kąt świecenia 120°, zasilanie 220-240V | szt | 3 |  |  | 0 | 0
20760 | ŻARÓWKA LED 4W E27 ST64, barwa światła 1800K, strumień świetlny 250lm, kąt świecenia 320°, zasilanie 220-240V | szt | 2 |  |  | 0 | 0
20770 | ŻARÓWKA LED 4W G9, barwa światła 3000K, strumień świetlny 450lm, kąt świecenia 360°, zasilanie 220-240V | szt | 3 |  |  | 0 | 0
20780 | ŻARÓWKA LED 4W G9, barwa światła 4000K, strumień świetlny 450lm, kąt świecenia 360°, zasilanie 220-240V | szt | 2 |  |  | 0 | 0
20790 | ŻARÓWKA LED 5,5W GU10 MR16, barwa światła 3000K, strumień świetlny 500lm, kąt świecenia 120°, zasilanie 220-240V | szt | 8 |  |  | 0 | 0
20800 | ŻARÓWKA LED 5,5W GU10 MR16, barwa światła 4000K, strumień świetlny 510lm, kąt świecenia 120°, zasilanie 220-240V | szt | 3 |  |  | 0 | 0
20810 | ŻARÓWKA LED 5,5W GU10 MR16, barwa światła 6500K, strumień świetlny 515lm, kąt świecenia 120°, zasilanie 220-240V | szt | 8 |  |  | 0 | 0
20820 | ŻARÓWKA LED 54W, trzonek E27/E40, barwa światła 4000K, strumień świetlny 9000lm, trwałość 25000h, wymiary: 264x108mm, zasilanie 220-240V | szt | 1 |  |  | 0 | 0
20830 | ŻARÓWKA LED 5W E14 CDL, barwa światła 3000K, strumień świetlny 470lm, kąt świecenia 200°, zasilanie 220-240V | szt | 9 |  |  | 0 | 0
20840 | ŻARÓWKA LED 5W E14 CDL, barwa światła 4000K, strumień świetlny 470lm, kąt świecenia 200°, zasilanie 220-240V | szt | 2 |  |  | 0 | 0
20850 | ŻARÓWKA LED 5W GU5,3 MR16 barwa światła 3000K, strumień świetlny 500lm, kąt świecenia 120°, zasilanie 220-240V | szt | 5 |  |  | 0 | 0
20860 | ŻARÓWKA LED 5W GU5,3 MR16 barwa światła 4000K, strumień świetlny 500lm, kąt świecenia 120°, zasilanie 220-240V | szt | 5 |  |  | 0 | 0
20870 | ŻARÓWKA LED 5W GU5,3 MR16 barwa światła 6500K, strumień świetlny 500lm, kąt świecenia 120°, zasilanie 220-240V | szt | 5 |  |  | 0 | 0
20880 | ŻARÓWKA LED 6,5W E14 G45, barwa światła 3000K, strumień świetlny 600lm, kąt świecenia 200°, zasilanie 220-240V | szt | 7 |  |  | 0 | 0
20890 | ŻARÓWKA LED 6,5W E27 G45, barwa światła 3000K, strumień świetlny 806lm, kąt świecenia 150°, zasilanie 220-240V | szt | 10 |  |  | 0 | 0
20900 | ŻARÓWKA LED 6,9W GU10 PAR16, barwa światła 2700K, strumień świetlny 575lm, kąt świecenia 120°, zasilanie 220-240V | szt | 2 |  |  | 0 | 0
20910 | ŻARÓWKA LED 6W E14 R50 , barwa światła 3000K, strumień świetlny 510lm, kąt świecenia 200°, zasilanie 175-250V | szt | 6 |  |  | 0 | 0
20920 | ŻARÓWKA LED 7,5W GU10 MR16, barwa światła 3000K, strumień świetlny 700lm, kąt świecenia 200°, zasilanie 220-240V | szt | 11 |  |  | 0 | 0
20930 | ŻARÓWKA LED 7,5W GU10 MR16, barwa światła 4000K, strumień świetlny 700lm, kąt świecenia 200°, zasilanie 220-240V | szt | 2 |  |  | 0 | 0
20940 | ŻARÓWKA LED 7,5W GU10 MR16, barwa światła 6500K, strumień świetlny 720lm, kąt świecenia 200°, zasilanie 220-240V | szt | 9 |  |  | 0 | 0
20950 | ŻARÓWKA LED 7W E27 A55, barwa światła 3000K, strumień świetlny 600lm, kąt świecenia 200°, zasilanie 220-240V | szt | 9 |  |  | 0 | 0
20960 | ŻARÓWKA LED 8,5W E27 A60, barwa światła 2700K, strumień świetlny 806lm, kąt świecenia 200°, zasilanie 220-240V | szt | 5 |  |  | 0 | 0
20970 | ŻARÓWKA LED 8,5W E27 A60, barwa światła 4000K, strumień świetlny 806lm, kąt świecenia 200°, zasilanie 220-240V | szt | 3 |  |  | 0 | 0
20980 | ŻARÓWKA LED 8,5W E27 A60, barwa światła 4000K, strumień świetlny 900lm, kąt świecenia 230°, zasilanie 24V AC/DC | szt | 3 |  |  | 0 | 0
20990 | ŻARÓWKA LED 8,5W E27 A60, barwa światła 6500K, strumień świetlny 806lm, kąt świecenia 200°, zasilanie 220-240V | szt | 4 |  |  | 0 | 0
21000 | ŻARÓWKA LED 8W E14 G45, barwa światła 3000K, strumień świetlny 806lm, kąt świecenia 200°, zasilanie 220-240V | szt | 8 |  |  | 0 | 0
21010 | ŻARÓWKA LED 8W E14, barwa światła 3000K, strumień świetlny 806lm, kąt świecenia 200°, zasilanie 220-240V | szt | 11 |  |  | 0 | 0
21020 | ŻARÓWKA LED 8W E14, barwa światła 4000K, strumień świetlny 806lm, kąt świecenia 200°, zasilanie 220-240V | szt | 3 |  |  | 0 | 0
21030 | ŻARÓWKA LED 8W E27 G45, barwa światła 4000K, strumień świetlny 806lm, kąt świecenia 200°, zasilanie 220-240V | szt | 9 |  |  | 0 | 0
21040 | ŻARÓWKA LED 8W E27 R63 , barwa światła 3000K, strumień świetlny 720lm, kąt świecenia 120°, zasilanie 220-240V | szt | 7 |  |  | 0 | 0
21050 | ŻARÓWKA LED 8W G9, barwa światła 4000K, strumień świetlny 800lm, kąt świecenia 360°, zasilanie 220-240V | szt | 2 |  |  | 0 | 0
21060 | ŻARÓWKA LED 9W E27 A60, barwa światła 3000K, strumień świetlny 806lm, kąt świecenia 200°, zasilanie 220-240V | szt | 8 |  |  | 0 | 0
21070 | ŻARÓWKA LED 9W E27 A60, barwa światła RGBW+CCT+DIM Wi-Fi/BT, strumień świetlny 850lm, kąt świecenia 220°, zasilanie 230V | szt | 3 |  |  | 0 | 0
21080 | ŻARÓWKA LED KULKA 1W E27 230V, kolor biały | szt | 15 |  |  | 0 | 0
21090 | ŻARÓWKA LED KULKA 1W E27 230V, kolor czerwony | szt | 17 |  |  | 0 | 0
21100 | ŻARÓWKA LED KULKA 1W E27 230V, kolor niebieski | szt | 15 |  |  | 0 | 0
21110 | ŻARÓWKA LED KULKA 1W E27 230V, kolor zielony | szt | 13 |  |  | 0 | 0
21120 | ŻARÓWKA LED KULKA 1W E27 230V, kolor żółty | szt | 14 |  |  | 0 | 0
21130 | ŻARÓWKA LED KULKA 2W E27 230V, kolor różowy | szt | 5 |  |  | 0 | 0
21140 | ŻARÓWKA LED ŚCIEMNIALNA 13,6W E27, barwa światła 2700K, strumień świetlny 1521m, kąt świecenia 220°, zasilanie 220-240V | szt | 5 |  |  | 0 | 0
21150 | ŻARÓWKA LED ŚCIEMNIALNA 7,3W E27, barwa światła 2700K, strumień świetlny 806lm, kąt świecenia 220°, zasilanie 220-240V | szt | 4 |  |  | 0 | 0
[6 empty] | Suma | 0